## Cost
| Cost | datetime
0 | 45.9626 | 2025-03-03
0 | 43.8827 | 2025-03-03 01:00
0 | 42.3935 | 2025-03-03 02:00
0 | 41.4526 | 2025-03-03 03:00
0 | 40.8965 | 2025-03-03 04:00
0 | 40.6422 | 2025-03-03 05:00
0 | 41.1041 | 2025-03-03 06:00
0 | 42.5301 | 2025-03-03 07:00
0 | 43.2154 | 2025-03-03 08:00
0 | 43.3371 | 2025-03-03 09:00
0 | 43.9499 | 2025-03-03 10:00
0 | 44.2619 | 2025-03-03 11:00
0 | 44.6612 | 2025-03-03 12:00
0 | 44.8669 | 2025-03-03 13:00
0 | 45.0748 | 2025-03-03 14:00
0 | 45.1411 | 2025-03-03 15:00
0 | 45.069 | 2025-03-03 16:00
0 | 45.3367 | 2025-03-03 17:00
0 | 46.7572 | 2025-03-03 18:00
0 | 49.0727 | 2025-03-03 19:00
0 | 50.4283 | 2025-03-03 20:00
0 | 52.46 | 2025-03-03 21:00
0 | 49.6963 | 2025-03-03 22:00
0 | 48.283 | 2025-03-03 23:00

## Bus Results
| vm_pu | va_degree | p_mw | q_mvar | lam_p | lam_q | datetime | bus_name
0 | 1 | 0 | -0.45962 | -0.017919 | 100 | 3.3484e-24 | 2025-03-03 | Bus 0
1 | 1 | 0 | 0 | 0 | 100 | 3.3484e-24 | 2025-03-03 | Bus R0
2 | 0.99004 | -32.1077 | 0.323 | 0 | 101.8833 | 0.074555 | 2025-03-03 | Bus R1
3 | 0.99003 | -32.2485 | 0 | 0 | 101.8837 | 0.074803 | 2025-03-03 | Bus R2
4 | 0.99002 | -32.3894 | 0 | 0 | 101.8841 | 0.075035 | 2025-03-03 | Bus R3
5 | 0.99001 | -32.4666 | 0 | 0 | 101.8843 | 0.075236 | 2025-03-03 | Bus R4
6 | 0.99001 | -32.5247 | 0 | 0 | 101.8845 | 0.075366 | 2025-03-03 | Bus R5
7 | 0.99001 | -32.5828 | 0 | 0 | 101.8847 | 0.075481 | 2025-03-03 | Bus R6
8 | 0.99001 | -32.6069 | 0 | 0 | 101.8847 | 0.075567 | 2025-03-03 | Bus R7
9 | 0.99001 | -32.631 | 0 | 0 | 101.8848 | 0.075638 | 2025-03-03 | Bus R8
10 | 0.99001 | -32.6552 | 0 | 0 | 101.8849 | 0.075695 | 2025-03-03 | Bus R9
11 | 0.99001 | -32.6672 | 0 | 0 | 101.8849 | 0.075724 | 2025-03-03 | Bus R10
12 | 0.99002 | -32.4449 | 0.059828 | 0 | 101.8843 | 0.075047 | 2025-03-03 | Bus R11
13 | 0.99001 | -32.4861 | 0 | 0 | 101.8844 | 0.075295 | 2025-03-03 | Bus R12
14 | 0.99001 | -32.5055 | 0 | 0 | 101.8844 | 0.075338 | 2025-03-03 | Bus R13
15 | 0.99001 | -32.525 | 0 | 0 | 101.8845 | 0.075367 | 2025-03-03 | Bus R14
16 | 0.99001 | -32.5417 | 0.017976 | 1.4881e-11 | 101.8845 | 0.07538 | 2025-03-03 | Bus R15
17 | 0.99001 | -32.6124 | 0.031896 | 0 | 101.8847 | 0.075493 | 2025-03-03 | Bus R16
18 | 0.99001 | -32.6657 | 0.011367 | 0 | 101.8849 | 0.075708 | 2025-03-03 | Bus R17
19 | 0.99001 | -32.6777 | 0.011326 | 0 | 101.8849 | 0.075737 | 2025-03-03 | Bus R18
20 |  |  | 0 | 0 | 0 | 0 | 2025-03-03 | Bus I0
21 |  |  | 0 | 0 | 0 | 0 | 2025-03-03 | Bus I1
22 |  |  | 0 | 0 | 0 | 0 | 2025-03-03 | Bus I2
23 |  |  | 0 | 0 | 0 | 0 | 2025-03-03 | Bus C0
24 |  |  | 0 | 0 | 0 | 0 | 2025-03-03 | Bus C1
25 |  |  | 0 | 0 | 0 | 0 | 2025-03-03 | Bus C2
26 |  |  | 0 | 0 | 0 | 0 | 2025-03-03 | Bus C3
27 |  |  | 0 | 0 | 0 | 0 | 2025-03-03 | Bus C4
28 |  |  | 0 | 0 | 0 | 0 | 2025-03-03 | Bus C5
29 |  |  | 0 | 0 | 0 | 0 | 2025-03-03 | Bus C6
30 |  |  | 0 | 0 | 0 | 0 | 2025-03-03 | Bus C7
31 |  |  | 0 | 0 | 0 | 0 | 2025-03-03 | Bus C8
32 |  |  | 0 | 0 | 0 | 0 | 2025-03-03 | Bus C9
33 |  |  | 0 | 0 | 0 | 0 | 2025-03-03 | Bus C10
34 |  |  | 0 | 0 | 0 | 0 | 2025-03-03 | Bus C11
35 |  |  | 0 | 0 | 0 | 0 | 2025-03-03 | Bus C12
36 |  |  | 0 | 0 | 0 | 0 | 2025-03-03 | Bus C13
37 |  |  | 0 | 0 | 0 | 0 | 2025-03-03 | Bus C14
38 |  |  | 0 | 0 | 0 | 0 | 2025-03-03 | Bus C15
39 |  |  | 0 | 0 | 0 | 0 | 2025-03-03 | Bus C16
40 |  |  | 0 | 0 | 0 | 0 | 2025-03-03 | Bus C17
41 |  |  | 0 | 0 | 0 | 0 | 2025-03-03 | Bus C18
42 |  |  | 0 | 0 | 0 | 0 | 2025-03-03 | Bus C19
43 |  |  | 0 | 0 | 0 | 0 | 2025-03-03 | Bus C20
0 | 1 | 0 | -0.43883 | -0.016129 | 100 | 1.5911e-24 | 2025-03-03 01:00 | Bus 0
1 | 1 | 0 | 0 | 0 | 100 | 1.5911e-24 | 2025-03-03 01:00 | Bus R0
2 | 0.99054 | -32.0124 | 0.323 | 0 | 101.7931 | 0.066472 | 2025-03-03 01:00 | Bus R1
3 | 0.99053 | -32.1314 | 0 | 0 | 101.7934 | 0.066596 | 2025-03-03 01:00 | Bus R2
4 | 0.99053 | -32.2504 | 0 | 0 | 101.7937 | 0.066712 | 2025-03-03 01:00 | Bus R3
5 | 0.99052 | -32.3144 | 0 | 0 | 101.7938 | 0.066812 | 2025-03-03 01:00 | Bus R4
6 | 0.99052 | -32.3618 | 0 | 0 | 101.7939 | 0.066877 | 2025-03-03 01:00 | Bus R5
7 | 0.99052 | -32.4091 | 0 | 0 | 101.794 | 0.066934 | 2025-03-03 01:00 | Bus R6
8 | 0.99052 | -32.4294 | 0 | 0 | 101.7941 | 0.066977 | 2025-03-03 01:00 | Bus R7
9 | 0.99052 | -32.4497 | 0 | 0 | 101.7941 | 0.067013 | 2025-03-03 01:00 | Bus R8
10 | 0.99052 | -32.47 | 0 | 0 | 101.7942 | 0.067041 | 2025-03-03 01:00 | Bus R9
11 | 0.99052 | -32.4805 | 0 | 0 | 101.7942 | 0.067056 | 2025-03-03 01:00 | Bus R10
12 | 0.99053 | -32.2984 | 0.051741 | 0 | 101.7938 | 0.066718 | 2025-03-03 01:00 | Bus R11
13 | 0.99052 | -32.3314 | 0 | 0 | 101.7939 | 0.066841 | 2025-03-03 01:00 | Bus R12
14 | 0.99052 | -32.3483 | 0 | 0 | 101.7939 | 0.066863 | 2025-03-03 01:00 | Bus R13
15 | 0.99052 | -32.3653 | 0 | 0 | 101.7939 | 0.066878 | 2025-03-03 01:00 | Bus R14
16 | 0.99052 | -32.3798 | 0.015666 | 1.19e-11 | 101.794 | 0.066884 | 2025-03-03 01:00 | Bus R15
17 | 0.99052 | -32.4328 | 0.025478 | 0 | 101.7941 | 0.06694 | 2025-03-03 01:00 | Bus R16
18 | 0.99052 | -32.4785 | 0.0092345 | 0 | 101.7942 | 0.067048 | 2025-03-03 01:00 | Bus R17
19 | 0.99052 | -32.4896 | 0.0098505 | 0 | 101.7942 | 0.067062 | 2025-03-03 01:00 | Bus R18
20 |  |  | 0 | 0 | 0 | 0 | 2025-03-03 01:00 | Bus I0
21 |  |  | 0 | 0 | 0 | 0 | 2025-03-03 01:00 | Bus I1
22 |  |  | 0 | 0 | 0 | 0 | 2025-03-03 01:00 | Bus I2
23 |  |  | 0 | 0 | 0 | 0 | 2025-03-03 01:00 | Bus C0
24 |  |  | 0 | 0 | 0 | 0 | 2025-03-03 01:00 | Bus C1
25 |  |  | 0 | 0 | 0 | 0 | 2025-03-03 01:00 | Bus C2
26 |  |  | 0 | 0 | 0 | 0 | 2025-03-03 01:00 | Bus C3
27 |  |  | 0 | 0 | 0 | 0 | 2025-03-03 01:00 | Bus C4
28 |  |  | 0 | 0 | 0 | 0 | 2025-03-03 01:00 | Bus C5
29 |  |  | 0 | 0 | 0 | 0 | 2025-03-03 01:00 | Bus C6
30 |  |  | 0 | 0 | 0 | 0 | 2025-03-03 01:00 | Bus C7
31 |  |  | 0 | 0 | 0 | 0 | 2025-03-03 01:00 | Bus C8
32 |  |  | 0 | 0 | 0 | 0 | 2025-03-03 01:00 | Bus C9
33 |  |  | 0 | 0 | 0 | 0 | 2025-03-03 01:00 | Bus C10
34 |  |  | 0 | 0 | 0 | 0 | 2025-03-03 01:00 | Bus C11
35 |  |  | 0 | 0 | 0 | 0 | 2025-03-03 01:00 | Bus C12
36 |  |  | 0 | 0 | 0 | 0 | 2025-03-03 01:00 | Bus C13
37 |  |  | 0 | 0 | 0 | 0 | 2025-03-03 01:00 | Bus C14
38 |  |  | 0 | 0 | 0 | 0 | 2025-03-03 01:00 | Bus C15
39 |  |  | 0 | 0 | 0 | 0 | 2025-03-03 01:00 | Bus C16
40 |  |  | 0 | 0 | 0 | 0 | 2025-03-03 01:00 | Bus C17
41 |  |  | 0 | 0 | 0 | 0 | 2025-03-03 01:00 | Bus C18
42 |  |  | 0 | 0 | 0 | 0 | 2025-03-03 01:00 | Bus C19
43 |  |  | 0 | 0 | 0 | 0 | 2025-03-03 01:00 | Bus C20
0 | 1 | 0 | -0.42393 | -0.014922 | 100 | 1.4004e-24 | 2025-03-03 02:00 | Bus 0
1 | 1 | 0 | 0 | 0 | 100 | 1.4004e-24 | 2025-03-03 02:00 | Bus R0
2 | 0.9909 | -31.9441 | 0.323 | 0 | 101.7305 | 0.061425 | 2025-03-03 02:00 | Bus R1
3 | 0.99089 | -32.0475 | 0 | 0 | 101.7307 | 0.061538 | 2025-03-03 02:00 | Bus R2
4 | 0.99089 | -32.1509 | 0 | 0 | 101.731 | 0.061643 | 2025-03-03 02:00 | Bus R3
5 | 0.99088 | -32.2055 | 0 | 0 | 101.7311 | 0.061735 | 2025-03-03 02:00 | Bus R4
6 | 0.99088 | -32.2454 | 0 | 0 | 101.7312 | 0.061794 | 2025-03-03 02:00 | Bus R5
7 | 0.99088 | -32.2853 | 0 | 0 | 101.7313 | 0.061846 | 2025-03-03 02:00 | Bus R6
8 | 0.99088 | -32.3026 | 0 | 0 | 101.7313 | 0.061885 | 2025-03-03 02:00 | Bus R7
9 | 0.99088 | -32.3199 | 0 | 0 | 101.7313 | 0.061918 | 2025-03-03 02:00 | Bus R8
10 | 0.99088 | -32.3372 | 0 | 0 | 101.7314 | 0.061944 | 2025-03-03 02:00 | Bus R9
11 | 0.99088 | -32.3462 | 0 | 0 | 101.7314 | 0.061957 | 2025-03-03 02:00 | Bus R10
12 | 0.99088 | -32.1935 | 0.045952 | 0 | 101.7311 | 0.061649 | 2025-03-03 02:00 | Bus R11
13 | 0.99088 | -32.2204 | 0 | 0 | 101.7311 | 0.061761 | 2025-03-03 02:00 | Bus R12
14 | 0.99088 | -32.2353 | 0 | 0 | 101.7311 | 0.061781 | 2025-03-03 02:00 | Bus R13
15 | 0.99088 | -32.2501 | 0 | 0 | 101.7312 | 0.061794 | 2025-03-03 02:00 | Bus R14
16 | 0.99088 | -32.2629 | 0.013777 | 1.4589e-11 | 101.7312 | 0.0618 | 2025-03-03 02:00 | Bus R15
17 | 0.99088 | -32.3051 | 0.021326 | 0 | 101.7313 | 0.061852 | 2025-03-03 02:00 | Bus R16
18 | 0.99088 | -32.3444 | 0.0077869 | 0 | 101.7314 | 0.061949 | 2025-03-03 02:00 | Bus R17
19 | 0.99088 | -32.3541 | 0.0084928 | 0 | 101.7314 | 0.061962 | 2025-03-03 02:00 | Bus R18
20 |  |  | 0 | 0 | 0 | 0 | 2025-03-03 02:00 | Bus I0
21 |  |  | 0 | 0 | 0 | 0 | 2025-03-03 02:00 | Bus I1
22 |  |  | 0 | 0 | 0 | 0 | 2025-03-03 02:00 | Bus I2
23 |  |  | 0 | 0 | 0 | 0 | 2025-03-03 02:00 | Bus C0
24 |  |  | 0 | 0 | 0 | 0 | 2025-03-03 02:00 | Bus C1
25 |  |  | 0 | 0 | 0 | 0 | 2025-03-03 02:00 | Bus C2
26 |  |  | 0 | 0 | 0 | 0 | 2025-03-03 02:00 | Bus C3
27 |  |  | 0 | 0 | 0 | 0 | 2025-03-03 02:00 | Bus C4
28 |  |  | 0 | 0 | 0 | 0 | 2025-03-03 02:00 | Bus C5
29 |  |  | 0 | 0 | 0 | 0 | 2025-03-03 02:00 | Bus C6
30 |  |  | 0 | 0 | 0 | 0 | 2025-03-03 02:00 | Bus C7
31 |  |  | 0 | 0 | 0 | 0 | 2025-03-03 02:00 | Bus C8
32 |  |  | 0 | 0 | 0 | 0 | 2025-03-03 02:00 | Bus C9
33 |  |  | 0 | 0 | 0 | 0 | 2025-03-03 02:00 | Bus C10
34 |  |  | 0 | 0 | 0 | 0 | 2025-03-03 02:00 | Bus C11
35 |  |  | 0 | 0 | 0 | 0 | 2025-03-03 02:00 | Bus C12
36 |  |  | 0 | 0 | 0 | 0 | 2025-03-03 02:00 | Bus C13
37 |  |  | 0 | 0 | 0 | 0 | 2025-03-03 02:00 | Bus C14
38 |  |  | 0 | 0 | 0 | 0 | 2025-03-03 02:00 | Bus C15
39 |  |  | 0 | 0 | 0 | 0 | 2025-03-03 02:00 | Bus C16
40 |  |  | 0 | 0 | 0 | 0 | 2025-03-03 02:00 | Bus C17
41 |  |  | 0 | 0 | 0 | 0 | 2025-03-03 02:00 | Bus C18
42 |  |  | 0 | 0 | 0 | 0 | 2025-03-03 02:00 | Bus C19
43 |  |  | 0 | 0 | 0 | 0 | 2025-03-03 02:00 | Bus C20
0 | 1 | 0 | -0.41453 | -0.014191 | 100 | 6.9402e-25 | 2025-03-03 03:00 | Bus 0
1 | 1 | 0 | 0 | 0 | 100 | 6.9402e-25 | 2025-03-03 03:00 | Bus R0
2 | 0.99112 | -31.901 | 0.323 | 0 | 101.6906 | 0.058138 | 2025-03-03 03:00 | Bus R1
3 | 0.99111 | -31.9945 | 0 | 0 | 101.6908 | 0.058195 | 2025-03-03 03:00 | Bus R2
4 | 0.99111 | -32.088 | 0 | 0 | 101.691 | 0.058249 | 2025-03-03 03:00 | Bus R3
5 | 0.99111 | -32.1367 | 0 | 0 | 101.6911 | 0.058296 | 2025-03-03 03:00 | Bus R4
6 | 0.99111 | -32.1723 | 0 | 0 | 101.6911 | 0.058326 | 2025-03-03 03:00 | Bus R5
7 | 0.99111 | -32.2078 | 0 | 0 | 101.6912 | 0.058352 | 2025-03-03 03:00 | Bus R6
8 | 0.99111 | -32.2232 | 0 | 0 | 101.6912 | 0.058372 | 2025-03-03 03:00 | Bus R7
9 | 0.99111 | -32.2385 | 0 | 0 | 101.6913 | 0.058389 | 2025-03-03 03:00 | Bus R8
10 | 0.99111 | -32.2539 | 0 | 0 | 101.6913 | 0.058402 | 2025-03-03 03:00 | Bus R9
11 | 0.99111 | -32.2618 | 0 | 0 | 101.6913 | 0.058408 | 2025-03-03 03:00 | Bus R10
12 | 0.99111 | -32.1271 | 0.042216 | 0 | 101.691 | 0.058252 | 2025-03-03 03:00 | Bus R11
13 | 0.99111 | -32.1501 | 0 | 0 | 101.6911 | 0.058309 | 2025-03-03 03:00 | Bus R12
14 | 0.99111 | -32.1635 | 0 | 0 | 101.6911 | 0.058319 | 2025-03-03 03:00 | Bus R13
15 | 0.99111 | -32.1769 | 0 | 0 | 101.6911 | 0.058326 | 2025-03-03 03:00 | Bus R14
16 | 0.99111 | -32.1884 | 0.01239 | -3.7119e-11 | 101.6912 | 0.058329 | 2025-03-03 03:00 | Bus R15
17 | 0.99111 | -32.2254 | 0.01901 | 0 | 101.6912 | 0.058355 | 2025-03-03 03:00 | Bus R16
18 | 0.99111 | -32.2604 | 0.0069937 | 0 | 101.6913 | 0.058405 | 2025-03-03 03:00 | Bus R17
19 | 0.99111 | -32.2687 | 0.0074755 | 0 | 101.6913 | 0.058411 | 2025-03-03 03:00 | Bus R18
20 |  |  | 0 | 0 | 0 | 0 | 2025-03-03 03:00 | Bus I0
21 |  |  | 0 | 0 | 0 | 0 | 2025-03-03 03:00 | Bus I1
22 |  |  | 0 | 0 | 0 | 0 | 2025-03-03 03:00 | Bus I2
23 |  |  | 0 | 0 | 0 | 0 | 2025-03-03 03:00 | Bus C0
24 |  |  | 0 | 0 | 0 | 0 | 2025-03-03 03:00 | Bus C1
25 |  |  | 0 | 0 | 0 | 0 | 2025-03-03 03:00 | Bus C2
26 |  |  | 0 | 0 | 0 | 0 | 2025-03-03 03:00 | Bus C3
27 |  |  | 0 | 0 | 0 | 0 | 2025-03-03 03:00 | Bus C4
28 |  |  | 0 | 0 | 0 | 0 | 2025-03-03 03:00 | Bus C5
29 |  |  | 0 | 0 | 0 | 0 | 2025-03-03 03:00 | Bus C6
30 |  |  | 0 | 0 | 0 | 0 | 2025-03-03 03:00 | Bus C7
31 |  |  | 0 | 0 | 0 | 0 | 2025-03-03 03:00 | Bus C8
32 |  |  | 0 | 0 | 0 | 0 | 2025-03-03 03:00 | Bus C9
33 |  |  | 0 | 0 | 0 | 0 | 2025-03-03 03:00 | Bus C10
34 |  |  | 0 | 0 | 0 | 0 | 2025-03-03 03:00 | Bus C11
35 |  |  | 0 | 0 | 0 | 0 | 2025-03-03 03:00 | Bus C12
36 |  |  | 0 | 0 | 0 | 0 | 2025-03-03 03:00 | Bus C13
37 |  |  | 0 | 0 | 0 | 0 | 2025-03-03 03:00 | Bus C14
38 |  |  | 0 | 0 | 0 | 0 | 2025-03-03 03:00 | Bus C15
39 |  |  | 0 | 0 | 0 | 0 | 2025-03-03 03:00 | Bus C16
40 |  |  | 0 | 0 | 0 | 0 | 2025-03-03 03:00 | Bus C17
41 |  |  | 0 | 0 | 0 | 0 | 2025-03-03 03:00 | Bus C18
42 |  |  | 0 | 0 | 0 | 0 | 2025-03-03 03:00 | Bus C19
43 |  |  | 0 | 0 | 0 | 0 | 2025-03-03 03:00 | Bus C20
0 | 1 | 0 | -0.40896 | -0.013771 | 100 | 1.1752e-24 | 2025-03-03 04:00 | Bus 0
1 | 1 | 0 | 0 | 0 | 100 | 1.1752e-24 | 2025-03-03 04:00 | Bus R0
2 | 0.99125 | -31.8755 | 0.323 | 0 | 101.6678 | 0.056608 | 2025-03-03 04:00 | Bus R1
3 | 0.99124 | -31.9632 | 0 | 0 | 101.668 | 0.056706 | 2025-03-03 04:00 | Bus R2
4 | 0.99124 | -32.0509 | 0 | 0 | 101.6682 | 0.056797 | 2025-03-03 04:00 | Bus R3
5 | 0.99124 | -32.0963 | 0 | 0 | 101.6682 | 0.056877 | 2025-03-03 04:00 | Bus R4
6 | 0.99124 | -32.1296 | 0 | 0 | 101.6683 | 0.056928 | 2025-03-03 04:00 | Bus R5
7 | 0.99124 | -32.1628 | 0 | 0 | 101.6684 | 0.056973 | 2025-03-03 04:00 | Bus R6
8 | 0.99124 | -32.177 | 0 | 0 | 101.6684 | 0.057007 | 2025-03-03 04:00 | Bus R7
9 | 0.99124 | -32.1913 | 0 | 0 | 101.6684 | 0.057036 | 2025-03-03 04:00 | Bus R8
10 | 0.99124 | -32.2055 | 0 | 0 | 101.6685 | 0.057059 | 2025-03-03 04:00 | Bus R9
11 | 0.99124 | -32.2127 | 0 | 0 | 101.6685 | 0.05707 | 2025-03-03 04:00 | Bus R10
12 | 0.99124 | -32.0877 | 0.039814 | 0 | 101.6682 | 0.056802 | 2025-03-03 04:00 | Bus R11
13 | 0.99124 | -32.1087 | 0 | 0 | 101.6683 | 0.0569 | 2025-03-03 04:00 | Bus R12
14 | 0.99124 | -32.1211 | 0 | 0 | 101.6683 | 0.056917 | 2025-03-03 04:00 | Bus R13
15 | 0.99124 | -32.1335 | 0 | 0 | 101.6683 | 0.056929 | 2025-03-03 04:00 | Bus R14
16 | 0.99124 | -32.1441 | 0.011464 | 1.9222e-12 | 101.6683 | 0.056934 | 2025-03-03 04:00 | Bus R15
17 | 0.99124 | -32.1794 | 0.017937 | 0 | 101.6684 | 0.056978 | 2025-03-03 04:00 | Bus R16
18 | 0.99124 | -32.2116 | 0.0065944 | 0 | 101.6685 | 0.057063 | 2025-03-03 04:00 | Bus R17
19 | 0.99124 | -32.219 | 0.0068077 | 0 | 101.6685 | 0.057075 | 2025-03-03 04:00 | Bus R18
20 |  |  | 0 | 0 | 0 | 0 | 2025-03-03 04:00 | Bus I0
21 |  |  | 0 | 0 | 0 | 0 | 2025-03-03 04:00 | Bus I1
22 |  |  | 0 | 0 | 0 | 0 | 2025-03-03 04:00 | Bus I2
23 |  |  | 0 | 0 | 0 | 0 | 2025-03-03 04:00 | Bus C0
24 |  |  | 0 | 0 | 0 | 0 | 2025-03-03 04:00 | Bus C1
25 |  |  | 0 | 0 | 0 | 0 | 2025-03-03 04:00 | Bus C2
26 |  |  | 0 | 0 | 0 | 0 | 2025-03-03 04:00 | Bus C3
27 |  |  | 0 | 0 | 0 | 0 | 2025-03-03 04:00 | Bus C4
28 |  |  | 0 | 0 | 0 | 0 | 2025-03-03 04:00 | Bus C5
29 |  |  | 0 | 0 | 0 | 0 | 2025-03-03 04:00 | Bus C6
30 |  |  | 0 | 0 | 0 | 0 | 2025-03-03 04:00 | Bus C7
31 |  |  | 0 | 0 | 0 | 0 | 2025-03-03 04:00 | Bus C8
32 |  |  | 0 | 0 | 0 | 0 | 2025-03-03 04:00 | Bus C9
33 |  |  | 0 | 0 | 0 | 0 | 2025-03-03 04:00 | Bus C10
34 |  |  | 0 | 0 | 0 | 0 | 2025-03-03 04:00 | Bus C11
35 |  |  | 0 | 0 | 0 | 0 | 2025-03-03 04:00 | Bus C12
36 |  |  | 0 | 0 | 0 | 0 | 2025-03-03 04:00 | Bus C13
37 |  |  | 0 | 0 | 0 | 0 | 2025-03-03 04:00 | Bus C14
38 |  |  | 0 | 0 | 0 | 0 | 2025-03-03 04:00 | Bus C15
39 |  |  | 0 | 0 | 0 | 0 | 2025-03-03 04:00 | Bus C16
40 |  |  | 0 | 0 | 0 | 0 | 2025-03-03 04:00 | Bus C17
41 |  |  | 0 | 0 | 0 | 0 | 2025-03-03 04:00 | Bus C18
42 |  |  | 0 | 0 | 0 | 0 | 2025-03-03 04:00 | Bus C19
43 |  |  | 0 | 0 | 0 | 0 | 2025-03-03 04:00 | Bus C20
0 | 1 | 0 | -0.40642 | -0.013583 | 100 | 2.5223e-24 | 2025-03-03 05:00 | Bus 0
1 | 1 | 0 | 0 | 0 | 100 | 2.5223e-24 | 2025-03-03 05:00 | Bus R0
2 | 0.99131 | -31.8639 | 0.323 | 0 | 101.6583 | 0.056388 | 2025-03-03 05:00 | Bus R1
3 | 0.9913 | -31.9489 | 0 | 0 | 101.6585 | 0.056597 | 2025-03-03 05:00 | Bus R2
4 | 0.9913 | -32.0339 | 0 | 0 | 101.6587 | 0.056794 | 2025-03-03 05:00 | Bus R3
5 | 0.9913 | -32.0782 | 0 | 0 | 101.6588 | 0.056965 | 2025-03-03 05:00 | Bus R4
6 | 0.9913 | -32.111 | 0 | 0 | 101.6588 | 0.057076 | 2025-03-03 05:00 | Bus R5
7 | 0.9913 | -32.1439 | 0 | 0 | 101.6589 | 0.057174 | 2025-03-03 05:00 | Bus R6
8 | 0.9913 | -32.1577 | 0 | 0 | 101.6589 | 0.057247 | 2025-03-03 05:00 | Bus R7
9 | 0.9913 | -32.1714 | 0 | 0 | 101.659 | 0.057308 | 2025-03-03 05:00 | Bus R8
10 | 0.9913 | -32.1852 | 0 | 0 | 101.659 | 0.057357 | 2025-03-03 05:00 | Bus R9
11 | 0.9913 | -32.192 | 0 | 0 | 101.659 | 0.057382 | 2025-03-03 05:00 | Bus R10
12 | 0.9913 | -32.0694 | 0.038359 | 0 | 101.6587 | 0.056804 | 2025-03-03 05:00 | Bus R11
13 | 0.9913 | -32.0899 | 0 | 0 | 101.6588 | 0.057015 | 2025-03-03 05:00 | Bus R12
14 | 0.9913 | -32.1015 | 0 | 0 | 101.6588 | 0.057052 | 2025-03-03 05:00 | Bus R13
15 | 0.9913 | -32.1132 | 0 | 0 | 101.6588 | 0.057077 | 2025-03-03 05:00 | Bus R14
16 | 0.9913 | -32.1232 | 0.010809 | -1.2569e-12 | 101.6589 | 0.057088 | 2025-03-03 05:00 | Bus R15
17 | 0.9913 | -32.1605 | 0.017953 | 0 | 101.6589 | 0.057184 | 2025-03-03 05:00 | Bus R16
18 | 0.9913 | -32.1913 | 0.0065987 | 0 | 101.659 | 0.057368 | 2025-03-03 05:00 | Bus R17
19 | 0.9913 | -32.1979 | 0.0063938 | 0 | 101.659 | 0.057392 | 2025-03-03 05:00 | Bus R18
20 |  |  | 0 | 0 | 0 | 0 | 2025-03-03 05:00 | Bus I0
21 |  |  | 0 | 0 | 0 | 0 | 2025-03-03 05:00 | Bus I1
22 |  |  | 0 | 0 | 0 | 0 | 2025-03-03 05:00 | Bus I2
23 |  |  | 0 | 0 | 0 | 0 | 2025-03-03 05:00 | Bus C0
24 |  |  | 0 | 0 | 0 | 0 | 2025-03-03 05:00 | Bus C1
25 |  |  | 0 | 0 | 0 | 0 | 2025-03-03 05:00 | Bus C2
26 |  |  | 0 | 0 | 0 | 0 | 2025-03-03 05:00 | Bus C3
27 |  |  | 0 | 0 | 0 | 0 | 2025-03-03 05:00 | Bus C4
28 |  |  | 0 | 0 | 0 | 0 | 2025-03-03 05:00 | Bus C5
29 |  |  | 0 | 0 | 0 | 0 | 2025-03-03 05:00 | Bus C6
30 |  |  | 0 | 0 | 0 | 0 | 2025-03-03 05:00 | Bus C7
31 |  |  | 0 | 0 | 0 | 0 | 2025-03-03 05:00 | Bus C8
32 |  |  | 0 | 0 | 0 | 0 | 2025-03-03 05:00 | Bus C9
33 |  |  | 0 | 0 | 0 | 0 | 2025-03-03 05:00 | Bus C10
34 |  |  | 0 | 0 | 0 | 0 | 2025-03-03 05:00 | Bus C11
35 |  |  | 0 | 0 | 0 | 0 | 2025-03-03 05:00 | Bus C12
36 |  |  | 0 | 0 | 0 | 0 | 2025-03-03 05:00 | Bus C13
37 |  |  | 0 | 0 | 0 | 0 | 2025-03-03 05:00 | Bus C14
38 |  |  | 0 | 0 | 0 | 0 | 2025-03-03 05:00 | Bus C15
39 |  |  | 0 | 0 | 0 | 0 | 2025-03-03 05:00 | Bus C16
40 |  |  | 0 | 0 | 0 | 0 | 2025-03-03 05:00 | Bus C17
41 |  |  | 0 | 0 | 0 | 0 | 2025-03-03 05:00 | Bus C18
42 |  |  | 0 | 0 | 0 | 0 | 2025-03-03 05:00 | Bus C19
43 |  |  | 0 | 0 | 0 | 0 | 2025-03-03 05:00 | Bus C20
0 | 1 | 0 | -0.41104 | -0.01393 | 100 | 8.4671e-25 | 2025-03-03 06:00 | Bus 0
1 | 1 | 0 | 0 | 0 | 100 | 8.4671e-25 | 2025-03-03 06:00 | Bus R0
2 | 0.9912 | -31.885 | 0.323 | 0 | 101.6762 | 0.057129 | 2025-03-03 06:00 | Bus R1
3 | 0.9912 | -31.9749 | 0 | 0 | 101.6764 | 0.057199 | 2025-03-03 06:00 | Bus R2
4 | 0.99119 | -32.0647 | 0 | 0 | 101.6765 | 0.057265 | 2025-03-03 06:00 | Bus R3
5 | 0.99119 | -32.112 | 0 | 0 | 101.6766 | 0.057322 | 2025-03-03 06:00 | Bus R4
6 | 0.99119 | -32.1481 | 0 | 0 | 101.6767 | 0.057359 | 2025-03-03 06:00 | Bus R5
7 | 0.99119 | -32.1843 | 0 | 0 | 101.6768 | 0.057392 | 2025-03-03 06:00 | Bus R6
8 | 0.99119 | -32.1988 | 0 | 0 | 101.6768 | 0.057416 | 2025-03-03 06:00 | Bus R7
9 | 0.99119 | -32.2133 | 0 | 0 | 101.6768 | 0.057436 | 2025-03-03 06:00 | Bus R8
10 | 0.99119 | -32.2279 | 0 | 0 | 101.6769 | 0.057453 | 2025-03-03 06:00 | Bus R9
11 | 0.99119 | -32.2345 | 0 | 0 | 101.6769 | 0.057461 | 2025-03-03 06:00 | Bus R10
12 | 0.99119 | -32.1019 | 0.040168 | 0 | 101.6766 | 0.057269 | 2025-03-03 06:00 | Bus R11
13 | 0.99119 | -32.1232 | 0 | 0 | 101.6767 | 0.057339 | 2025-03-03 06:00 | Bus R12
14 | 0.99119 | -32.1345 | 0 | 0 | 101.6767 | 0.057351 | 2025-03-03 06:00 | Bus R13
15 | 0.99119 | -32.1458 | 0 | 0 | 101.6767 | 0.057359 | 2025-03-03 06:00 | Bus R14
16 | 0.99119 | -32.1554 | 0.010427 | -2.4083e-11 | 101.6767 | 0.057363 | 2025-03-03 06:00 | Bus R15
17 | 0.99119 | -32.2031 | 0.020376 | 0 | 101.6768 | 0.057395 | 2025-03-03 06:00 | Bus R16
18 | 0.99119 | -32.2347 | 0.0074173 | 0 | 101.6769 | 0.057456 | 2025-03-03 06:00 | Bus R17
19 | 0.99119 | -32.2403 | 0.0062704 | 0 | 101.6769 | 0.057464 | 2025-03-03 06:00 | Bus R18
20 |  |  | 0 | 0 | 0 | 0 | 2025-03-03 06:00 | Bus I0
21 |  |  | 0 | 0 | 0 | 0 | 2025-03-03 06:00 | Bus I1
22 |  |  | 0 | 0 | 0 | 0 | 2025-03-03 06:00 | Bus I2
23 |  |  | 0 | 0 | 0 | 0 | 2025-03-03 06:00 | Bus C0
24 |  |  | 0 | 0 | 0 | 0 | 2025-03-03 06:00 | Bus C1
25 |  |  | 0 | 0 | 0 | 0 | 2025-03-03 06:00 | Bus C2
26 |  |  | 0 | 0 | 0 | 0 | 2025-03-03 06:00 | Bus C3
27 |  |  | 0 | 0 | 0 | 0 | 2025-03-03 06:00 | Bus C4
28 |  |  | 0 | 0 | 0 | 0 | 2025-03-03 06:00 | Bus C5
29 |  |  | 0 | 0 | 0 | 0 | 2025-03-03 06:00 | Bus C6
30 |  |  | 0 | 0 | 0 | 0 | 2025-03-03 06:00 | Bus C7
31 |  |  | 0 | 0 | 0 | 0 | 2025-03-03 06:00 | Bus C8
32 |  |  | 0 | 0 | 0 | 0 | 2025-03-03 06:00 | Bus C9
33 |  |  | 0 | 0 | 0 | 0 | 2025-03-03 06:00 | Bus C10
34 |  |  | 0 | 0 | 0 | 0 | 2025-03-03 06:00 | Bus C11
35 |  |  | 0 | 0 | 0 | 0 | 2025-03-03 06:00 | Bus C12
36 |  |  | 0 | 0 | 0 | 0 | 2025-03-03 06:00 | Bus C13
37 |  |  | 0 | 0 | 0 | 0 | 2025-03-03 06:00 | Bus C14
38 |  |  | 0 | 0 | 0 | 0 | 2025-03-03 06:00 | Bus C15
39 |  |  | 0 | 0 | 0 | 0 | 2025-03-03 06:00 | Bus C16
40 |  |  | 0 | 0 | 0 | 0 | 2025-03-03 06:00 | Bus C17
41 |  |  | 0 | 0 | 0 | 0 | 2025-03-03 06:00 | Bus C18
42 |  |  | 0 | 0 | 0 | 0 | 2025-03-03 06:00 | Bus C19
43 |  |  | 0 | 0 | 0 | 0 | 2025-03-03 06:00 | Bus C20
0 | 1 | 0 | -0.4253 | -0.015032 | 100 | 1.5882e-24 | 2025-03-03 07:00 | Bus 0
1 | 1 | 0 | 0 | 0 | 100 | 1.5882e-24 | 2025-03-03 07:00 | Bus R0
2 | 0.99087 | -31.9504 | 0.323 | 0 | 101.7364 | 0.061952 | 2025-03-03 07:00 | Bus R1
3 | 0.99086 | -32.0552 | 0 | 0 | 101.7366 | 0.062079 | 2025-03-03 07:00 | Bus R2
4 | 0.99085 | -32.16 | 0 | 0 | 101.7369 | 0.062198 | 2025-03-03 07:00 | Bus R3
5 | 0.99085 | -32.2146 | 0 | 0 | 101.737 | 0.062302 | 2025-03-03 07:00 | Bus R4
6 | 0.99085 | -32.2582 | 0 | 0 | 101.7371 | 0.062368 | 2025-03-03 07:00 | Bus R5
7 | 0.99085 | -32.3018 | 0 | 0 | 101.7372 | 0.062427 | 2025-03-03 07:00 | Bus R6
8 | 0.99085 | -32.3183 | 0 | 0 | 101.7372 | 0.062472 | 2025-03-03 07:00 | Bus R7
9 | 0.99085 | -32.3348 | 0 | 0 | 101.7373 | 0.062508 | 2025-03-03 07:00 | Bus R8
10 | 0.99085 | -32.3513 | 0 | 0 | 101.7373 | 0.062538 | 2025-03-03 07:00 | Bus R9
11 | 0.99085 | -32.358 | 0 | 0 | 101.7373 | 0.062552 | 2025-03-03 07:00 | Bus R10
12 | 0.99085 | -32.2038 | 0.047241 | 0 | 101.737 | 0.062205 | 2025-03-03 07:00 | Bus R11
13 | 0.99085 | -32.2259 | 0 | 0 | 101.737 | 0.062332 | 2025-03-03 07:00 | Bus R12
14 | 0.99085 | -32.2372 | 0 | 0 | 101.737 | 0.062354 | 2025-03-03 07:00 | Bus R13
15 | 0.99085 | -32.2485 | 0 | 0 | 101.7371 | 0.062369 | 2025-03-03 07:00 | Bus R14
16 | 0.99085 | -32.2582 | 0.010434 | 5.0307e-13 | 101.7371 | 0.062376 | 2025-03-03 07:00 | Bus R15
17 | 0.99085 | -32.3254 | 0.025464 | 0 | 101.7372 | 0.062434 | 2025-03-03 07:00 | Bus R16
18 | 0.99085 | -32.3598 | 0.0092161 | 0 | 101.7373 | 0.062544 | 2025-03-03 07:00 | Bus R17
19 | 0.99085 | -32.3638 | 0.0063234 | 0 | 101.7373 | 0.062559 | 2025-03-03 07:00 | Bus R18
20 |  |  | 0 | 0 | 0 | 0 | 2025-03-03 07:00 | Bus I0
21 |  |  | 0 | 0 | 0 | 0 | 2025-03-03 07:00 | Bus I1
22 |  |  | 0 | 0 | 0 | 0 | 2025-03-03 07:00 | Bus I2
23 |  |  | 0 | 0 | 0 | 0 | 2025-03-03 07:00 | Bus C0
24 |  |  | 0 | 0 | 0 | 0 | 2025-03-03 07:00 | Bus C1
25 |  |  | 0 | 0 | 0 | 0 | 2025-03-03 07:00 | Bus C2
26 |  |  | 0 | 0 | 0 | 0 | 2025-03-03 07:00 | Bus C3
27 |  |  | 0 | 0 | 0 | 0 | 2025-03-03 07:00 | Bus C4
28 |  |  | 0 | 0 | 0 | 0 | 2025-03-03 07:00 | Bus C5
29 |  |  | 0 | 0 | 0 | 0 | 2025-03-03 07:00 | Bus C6
30 |  |  | 0 | 0 | 0 | 0 | 2025-03-03 07:00 | Bus C7
31 |  |  | 0 | 0 | 0 | 0 | 2025-03-03 07:00 | Bus C8
32 |  |  | 0 | 0 | 0 | 0 | 2025-03-03 07:00 | Bus C9
33 |  |  | 0 | 0 | 0 | 0 | 2025-03-03 07:00 | Bus C10
34 |  |  | 0 | 0 | 0 | 0 | 2025-03-03 07:00 | Bus C11
35 |  |  | 0 | 0 | 0 | 0 | 2025-03-03 07:00 | Bus C12
36 |  |  | 0 | 0 | 0 | 0 | 2025-03-03 07:00 | Bus C13
37 |  |  | 0 | 0 | 0 | 0 | 2025-03-03 07:00 | Bus C14
38 |  |  | 0 | 0 | 0 | 0 | 2025-03-03 07:00 | Bus C15
39 |  |  | 0 | 0 | 0 | 0 | 2025-03-03 07:00 | Bus C16
40 |  |  | 0 | 0 | 0 | 0 | 2025-03-03 07:00 | Bus C17
41 |  |  | 0 | 0 | 0 | 0 | 2025-03-03 07:00 | Bus C18
42 |  |  | 0 | 0 | 0 | 0 | 2025-03-03 07:00 | Bus C19
43 |  |  | 0 | 0 | 0 | 0 | 2025-03-03 07:00 | Bus C20
0 | 1 | 0 | -0.43215 | -0.015581 | 100 | 1.3184e-24 | 2025-03-03 08:00 | Bus 0
1 | 1 | 0 | 0 | 0 | 100 | 1.3184e-24 | 2025-03-03 08:00 | Bus R0
2 | 0.9907 | -31.9818 | 0.323 | 0 | 101.7648 | 0.064107 | 2025-03-03 08:00 | Bus R1
3 | 0.99069 | -32.0938 | 0 | 0 | 101.7651 | 0.064211 | 2025-03-03 08:00 | Bus R2
4 | 0.99069 | -32.2058 | 0 | 0 | 101.7653 | 0.064309 | 2025-03-03 08:00 | Bus R3
5 | 0.99069 | -32.2643 | 0 | 0 | 101.7655 | 0.064393 | 2025-03-03 08:00 | Bus R4
6 | 0.99068 | -32.3112 | 0 | 0 | 101.7656 | 0.064448 | 2025-03-03 08:00 | Bus R5
7 | 0.99068 | -32.3582 | 0 | 0 | 101.7657 | 0.064496 | 2025-03-03 08:00 | Bus R6
8 | 0.99068 | -32.3758 | 0 | 0 | 101.7657 | 0.064532 | 2025-03-03 08:00 | Bus R7
9 | 0.99068 | -32.3934 | 0 | 0 | 101.7658 | 0.064562 | 2025-03-03 08:00 | Bus R8
10 | 0.99068 | -32.411 | 0 | 0 | 101.7658 | 0.064586 | 2025-03-03 08:00 | Bus R9
11 | 0.99068 | -32.418 | 0 | 0 | 101.7658 | 0.064598 | 2025-03-03 08:00 | Bus R10
12 | 0.99069 | -32.2525 | 0.050329 | 0 | 101.7654 | 0.064314 | 2025-03-03 08:00 | Bus R11
13 | 0.99069 | -32.2762 | 0 | 0 | 101.7655 | 0.064418 | 2025-03-03 08:00 | Bus R12
14 | 0.99068 | -32.288 | 0 | 0 | 101.7655 | 0.064436 | 2025-03-03 08:00 | Bus R13
15 | 0.99068 | -32.2998 | 0 | 0 | 101.7656 | 0.064448 | 2025-03-03 08:00 | Bus R14
16 | 0.99068 | -32.3099 | 0.010931 | 2.707e-11 | 101.7656 | 0.064454 | 2025-03-03 08:00 | Bus R15
17 | 0.99068 | -32.3837 | 0.027559 | 0 | 101.7658 | 0.064501 | 2025-03-03 08:00 | Bus R16
18 | 0.99068 | -32.4204 | 0.010076 | 0 | 101.7658 | 0.064591 | 2025-03-03 08:00 | Bus R17
19 | 0.99068 | -32.424 | 0.0065182 | 0 | 101.7658 | 0.064603 | 2025-03-03 08:00 | Bus R18
20 |  |  | 0 | 0 | 0 | 0 | 2025-03-03 08:00 | Bus I0
21 |  |  | 0 | 0 | 0 | 0 | 2025-03-03 08:00 | Bus I1
22 |  |  | 0 | 0 | 0 | 0 | 2025-03-03 08:00 | Bus I2
23 |  |  | 0 | 0 | 0 | 0 | 2025-03-03 08:00 | Bus C0
24 |  |  | 0 | 0 | 0 | 0 | 2025-03-03 08:00 | Bus C1
25 |  |  | 0 | 0 | 0 | 0 | 2025-03-03 08:00 | Bus C2
26 |  |  | 0 | 0 | 0 | 0 | 2025-03-03 08:00 | Bus C3
27 |  |  | 0 | 0 | 0 | 0 | 2025-03-03 08:00 | Bus C4
28 |  |  | 0 | 0 | 0 | 0 | 2025-03-03 08:00 | Bus C5
29 |  |  | 0 | 0 | 0 | 0 | 2025-03-03 08:00 | Bus C6
30 |  |  | 0 | 0 | 0 | 0 | 2025-03-03 08:00 | Bus C7
31 |  |  | 0 | 0 | 0 | 0 | 2025-03-03 08:00 | Bus C8
32 |  |  | 0 | 0 | 0 | 0 | 2025-03-03 08:00 | Bus C9
33 |  |  | 0 | 0 | 0 | 0 | 2025-03-03 08:00 | Bus C10
34 |  |  | 0 | 0 | 0 | 0 | 2025-03-03 08:00 | Bus C11
35 |  |  | 0 | 0 | 0 | 0 | 2025-03-03 08:00 | Bus C12
36 |  |  | 0 | 0 | 0 | 0 | 2025-03-03 08:00 | Bus C13
37 |  |  | 0 | 0 | 0 | 0 | 2025-03-03 08:00 | Bus C14
38 |  |  | 0 | 0 | 0 | 0 | 2025-03-03 08:00 | Bus C15
39 |  |  | 0 | 0 | 0 | 0 | 2025-03-03 08:00 | Bus C16
40 |  |  | 0 | 0 | 0 | 0 | 2025-03-03 08:00 | Bus C17
41 |  |  | 0 | 0 | 0 | 0 | 2025-03-03 08:00 | Bus C18
42 |  |  | 0 | 0 | 0 | 0 | 2025-03-03 08:00 | Bus C19
43 |  |  | 0 | 0 | 0 | 0 | 2025-03-03 08:00 | Bus C20
0 | 1 | 0 | -0.43337 | -0.015682 | 100 | 1.4302e-24 | 2025-03-03 09:00 | Bus 0
1 | 1 | 0 | 0 | 0 | 100 | 1.4302e-24 | 2025-03-03 09:00 | Bus R0
2 | 0.99067 | -31.9874 | 0.323 | 0 | 101.77 | 0.064566 | 2025-03-03 09:00 | Bus R1
3 | 0.99066 | -32.1007 | 0 | 0 | 101.7703 | 0.064679 | 2025-03-03 09:00 | Bus R2
4 | 0.99066 | -32.2139 | 0 | 0 | 101.7706 | 0.064785 | 2025-03-03 09:00 | Bus R3
5 | 0.99066 | -32.2742 | 0 | 0 | 101.7707 | 0.064876 | 2025-03-03 09:00 | Bus R4
6 | 0.99065 | -32.3215 | 0 | 0 | 101.7708 | 0.064935 | 2025-03-03 09:00 | Bus R5
7 | 0.99065 | -32.3688 | 0 | 0 | 101.7709 | 0.064987 | 2025-03-03 09:00 | Bus R6
8 | 0.99065 | -32.3869 | 0 | 0 | 101.771 | 0.065026 | 2025-03-03 09:00 | Bus R7
9 | 0.99065 | -32.405 | 0 | 0 | 101.771 | 0.065059 | 2025-03-03 09:00 | Bus R8
10 | 0.99065 | -32.4232 | 0 | 0 | 101.7711 | 0.065085 | 2025-03-03 09:00 | Bus R9
11 | 0.99065 | -32.4306 | 0 | 0 | 101.7711 | 0.065098 | 2025-03-03 09:00 | Bus R10
12 | 0.99066 | -32.2602 | 0.049916 | 0 | 101.7707 | 0.06479 | 2025-03-03 09:00 | Bus R11
13 | 0.99066 | -32.2874 | 0 | 0 | 101.7707 | 0.064903 | 2025-03-03 09:00 | Bus R12
14 | 0.99066 | -32.3005 | 0 | 0 | 101.7708 | 0.064923 | 2025-03-03 09:00 | Bus R13
15 | 0.99066 | -32.3137 | 0 | 0 | 101.7708 | 0.064936 | 2025-03-03 09:00 | Bus R14
16 | 0.99066 | -32.325 | 0.012181 | 2.1859e-11 | 101.7708 | 0.064941 | 2025-03-03 09:00 | Bus R15
17 | 0.99065 | -32.3942 | 0.027445 | 0 | 101.771 | 0.064993 | 2025-03-03 09:00 | Bus R16
18 | 0.99065 | -32.4325 | 0.010081 | 0 | 101.7711 | 0.06509 | 2025-03-03 09:00 | Bus R17
19 | 0.99065 | -32.4371 | 0.0069862 | 0 | 101.7711 | 0.065103 | 2025-03-03 09:00 | Bus R18
20 |  |  | 0 | 0 | 0 | 0 | 2025-03-03 09:00 | Bus I0
21 |  |  | 0 | 0 | 0 | 0 | 2025-03-03 09:00 | Bus I1
22 |  |  | 0 | 0 | 0 | 0 | 2025-03-03 09:00 | Bus I2
23 |  |  | 0 | 0 | 0 | 0 | 2025-03-03 09:00 | Bus C0
24 |  |  | 0 | 0 | 0 | 0 | 2025-03-03 09:00 | Bus C1
25 |  |  | 0 | 0 | 0 | 0 | 2025-03-03 09:00 | Bus C2
26 |  |  | 0 | 0 | 0 | 0 | 2025-03-03 09:00 | Bus C3
27 |  |  | 0 | 0 | 0 | 0 | 2025-03-03 09:00 | Bus C4
28 |  |  | 0 | 0 | 0 | 0 | 2025-03-03 09:00 | Bus C5
29 |  |  | 0 | 0 | 0 | 0 | 2025-03-03 09:00 | Bus C6
30 |  |  | 0 | 0 | 0 | 0 | 2025-03-03 09:00 | Bus C7
31 |  |  | 0 | 0 | 0 | 0 | 2025-03-03 09:00 | Bus C8
32 |  |  | 0 | 0 | 0 | 0 | 2025-03-03 09:00 | Bus C9
33 |  |  | 0 | 0 | 0 | 0 | 2025-03-03 09:00 | Bus C10
34 |  |  | 0 | 0 | 0 | 0 | 2025-03-03 09:00 | Bus C11
35 |  |  | 0 | 0 | 0 | 0 | 2025-03-03 09:00 | Bus C12
36 |  |  | 0 | 0 | 0 | 0 | 2025-03-03 09:00 | Bus C13
37 |  |  | 0 | 0 | 0 | 0 | 2025-03-03 09:00 | Bus C14
38 |  |  | 0 | 0 | 0 | 0 | 2025-03-03 09:00 | Bus C15
39 |  |  | 0 | 0 | 0 | 0 | 2025-03-03 09:00 | Bus C16
40 |  |  | 0 | 0 | 0 | 0 | 2025-03-03 09:00 | Bus C17
41 |  |  | 0 | 0 | 0 | 0 | 2025-03-03 09:00 | Bus C18
42 |  |  | 0 | 0 | 0 | 0 | 2025-03-03 09:00 | Bus C19
43 |  |  | 0 | 0 | 0 | 0 | 2025-03-03 09:00 | Bus C20
0 | 1 | 0 | -0.4395 | -0.016191 | 100 | 1.456e-24 | 2025-03-03 10:00 | Bus 0
1 | 1 | 0 | 0 | 0 | 100 | 1.456e-24 | 2025-03-03 10:00 | Bus R0
2 | 0.99053 | -32.0155 | 0.323 | 0 | 101.7958 | 0.066672 | 2025-03-03 10:00 | Bus R1
3 | 0.99052 | -32.1352 | 0 | 0 | 101.796 | 0.066786 | 2025-03-03 10:00 | Bus R2
4 | 0.99051 | -32.2549 | 0 | 0 | 101.7963 | 0.066892 | 2025-03-03 10:00 | Bus R3
5 | 0.99051 | -32.32 | 0 | 0 | 101.7965 | 0.066984 | 2025-03-03 10:00 | Bus R4
6 | 0.9905 | -32.3701 | 0 | 0 | 101.7966 | 0.067043 | 2025-03-03 10:00 | Bus R5
7 | 0.9905 | -32.4201 | 0 | 0 | 101.7967 | 0.067096 | 2025-03-03 10:00 | Bus R6
8 | 0.9905 | -32.4403 | 0 | 0 | 101.7968 | 0.067135 | 2025-03-03 10:00 | Bus R7
9 | 0.9905 | -32.4605 | 0 | 0 | 101.7968 | 0.067167 | 2025-03-03 10:00 | Bus R8
10 | 0.9905 | -32.4806 | 0 | 0 | 101.7969 | 0.067193 | 2025-03-03 10:00 | Bus R9
11 | 0.9905 | -32.4894 | 0 | 0 | 101.7969 | 0.067207 | 2025-03-03 10:00 | Bus R10
12 | 0.99051 | -32.3025 | 0.05135 | 0 | 101.7965 | 0.066898 | 2025-03-03 10:00 | Bus R11
13 | 0.99051 | -32.3354 | 0 | 0 | 101.7965 | 0.067011 | 2025-03-03 10:00 | Bus R12
14 | 0.99051 | -32.3507 | 0 | 0 | 101.7966 | 0.067031 | 2025-03-03 10:00 | Bus R13
15 | 0.99051 | -32.366 | 0 | 0 | 101.7966 | 0.067044 | 2025-03-03 10:00 | Bus R14
16 | 0.99051 | -32.3792 | 0.014179 | 3.465e-13 | 101.7966 | 0.06705 | 2025-03-03 10:00 | Bus R15
17 | 0.9905 | -32.4462 | 0.028124 | 0 | 101.7968 | 0.067101 | 2025-03-03 10:00 | Bus R16
18 | 0.9905 | -32.4906 | 0.010731 | 0 | 101.7969 | 0.067199 | 2025-03-03 10:00 | Bus R17
19 | 0.9905 | -32.4971 | 0.0082456 | 0 | 101.7969 | 0.067212 | 2025-03-03 10:00 | Bus R18
20 |  |  | 0 | 0 | 0 | 0 | 2025-03-03 10:00 | Bus I0
21 |  |  | 0 | 0 | 0 | 0 | 2025-03-03 10:00 | Bus I1
22 |  |  | 0 | 0 | 0 | 0 | 2025-03-03 10:00 | Bus I2
23 |  |  | 0 | 0 | 0 | 0 | 2025-03-03 10:00 | Bus C0
24 |  |  | 0 | 0 | 0 | 0 | 2025-03-03 10:00 | Bus C1
25 |  |  | 0 | 0 | 0 | 0 | 2025-03-03 10:00 | Bus C2
26 |  |  | 0 | 0 | 0 | 0 | 2025-03-03 10:00 | Bus C3
27 |  |  | 0 | 0 | 0 | 0 | 2025-03-03 10:00 | Bus C4
28 |  |  | 0 | 0 | 0 | 0 | 2025-03-03 10:00 | Bus C5
29 |  |  | 0 | 0 | 0 | 0 | 2025-03-03 10:00 | Bus C6
30 |  |  | 0 | 0 | 0 | 0 | 2025-03-03 10:00 | Bus C7
31 |  |  | 0 | 0 | 0 | 0 | 2025-03-03 10:00 | Bus C8
32 |  |  | 0 | 0 | 0 | 0 | 2025-03-03 10:00 | Bus C9
33 |  |  | 0 | 0 | 0 | 0 | 2025-03-03 10:00 | Bus C10
34 |  |  | 0 | 0 | 0 | 0 | 2025-03-03 10:00 | Bus C11
35 |  |  | 0 | 0 | 0 | 0 | 2025-03-03 10:00 | Bus C12
36 |  |  | 0 | 0 | 0 | 0 | 2025-03-03 10:00 | Bus C13
37 |  |  | 0 | 0 | 0 | 0 | 2025-03-03 10:00 | Bus C14
38 |  |  | 0 | 0 | 0 | 0 | 2025-03-03 10:00 | Bus C15
39 |  |  | 0 | 0 | 0 | 0 | 2025-03-03 10:00 | Bus C16
40 |  |  | 0 | 0 | 0 | 0 | 2025-03-03 10:00 | Bus C17
41 |  |  | 0 | 0 | 0 | 0 | 2025-03-03 10:00 | Bus C18
42 |  |  | 0 | 0 | 0 | 0 | 2025-03-03 10:00 | Bus C19
43 |  |  | 0 | 0 | 0 | 0 | 2025-03-03 10:00 | Bus C20
0 | 1 | 0 | -0.44262 | -0.016457 | 100 | 1.4172e-24 | 2025-03-03 11:00 | Bus 0
1 | 1 | 0 | 0 | 0 | 100 | 1.4172e-24 | 2025-03-03 11:00 | Bus R0
2 | 0.99045 | -32.0298 | 0.323 | 0 | 101.8088 | 0.067756 | 2025-03-03 11:00 | Bus R1
3 | 0.99044 | -32.1527 | 0 | 0 | 101.8091 | 0.067867 | 2025-03-03 11:00 | Bus R2
4 | 0.99043 | -32.2757 | 0 | 0 | 101.8094 | 0.067969 | 2025-03-03 11:00 | Bus R3
5 | 0.99043 | -32.344 | 0 | 0 | 101.8096 | 0.068058 | 2025-03-03 11:00 | Bus R4
6 | 0.99043 | -32.3955 | 0 | 0 | 101.8097 | 0.068116 | 2025-03-03 11:00 | Bus R5
7 | 0.99043 | -32.447 | 0 | 0 | 101.8098 | 0.068166 | 2025-03-03 11:00 | Bus R6
8 | 0.99043 | -32.4689 | 0 | 0 | 101.8099 | 0.068204 | 2025-03-03 11:00 | Bus R7
9 | 0.99043 | -32.4908 | 0 | 0 | 101.81 | 0.068236 | 2025-03-03 11:00 | Bus R8
10 | 0.99043 | -32.5127 | 0 | 0 | 101.81 | 0.068261 | 2025-03-03 11:00 | Bus R9
11 | 0.99043 | -32.5228 | 0 | 0 | 101.81 | 0.068273 | 2025-03-03 11:00 | Bus R10
12 | 0.99043 | -32.3234 | 0.051436 | 0 | 101.8095 | 0.067975 | 2025-03-03 11:00 | Bus R11
13 | 0.99043 | -32.3611 | 0 | 0 | 101.8096 | 0.068084 | 2025-03-03 11:00 | Bus R12
14 | 0.99043 | -32.3783 | 0 | 0 | 101.8097 | 0.068103 | 2025-03-03 11:00 | Bus R13
15 | 0.99043 | -32.3954 | 0 | 0 | 101.8097 | 0.068116 | 2025-03-03 11:00 | Bus R14
16 | 0.99043 | -32.4101 | 0.015817 | 4.6979e-13 | 101.8098 | 0.068122 | 2025-03-03 11:00 | Bus R15
17 | 0.99043 | -32.4728 | 0.027838 | 0 | 101.8099 | 0.068172 | 2025-03-03 11:00 | Bus R16
18 | 0.99043 | -32.5231 | 0.011167 | 0 | 101.81 | 0.068266 | 2025-03-03 11:00 | Bus R17
19 | 0.99043 | -32.5315 | 0.0094367 | 0 | 101.8101 | 0.068279 | 2025-03-03 11:00 | Bus R18
20 |  |  | 0 | 0 | 0 | 0 | 2025-03-03 11:00 | Bus I0
21 |  |  | 0 | 0 | 0 | 0 | 2025-03-03 11:00 | Bus I1
22 |  |  | 0 | 0 | 0 | 0 | 2025-03-03 11:00 | Bus I2
23 |  |  | 0 | 0 | 0 | 0 | 2025-03-03 11:00 | Bus C0
24 |  |  | 0 | 0 | 0 | 0 | 2025-03-03 11:00 | Bus C1
25 |  |  | 0 | 0 | 0 | 0 | 2025-03-03 11:00 | Bus C2
26 |  |  | 0 | 0 | 0 | 0 | 2025-03-03 11:00 | Bus C3
27 |  |  | 0 | 0 | 0 | 0 | 2025-03-03 11:00 | Bus C4
28 |  |  | 0 | 0 | 0 | 0 | 2025-03-03 11:00 | Bus C5
29 |  |  | 0 | 0 | 0 | 0 | 2025-03-03 11:00 | Bus C6
30 |  |  | 0 | 0 | 0 | 0 | 2025-03-03 11:00 | Bus C7
31 |  |  | 0 | 0 | 0 | 0 | 2025-03-03 11:00 | Bus C8
32 |  |  | 0 | 0 | 0 | 0 | 2025-03-03 11:00 | Bus C9
33 |  |  | 0 | 0 | 0 | 0 | 2025-03-03 11:00 | Bus C10
34 |  |  | 0 | 0 | 0 | 0 | 2025-03-03 11:00 | Bus C11
35 |  |  | 0 | 0 | 0 | 0 | 2025-03-03 11:00 | Bus C12
36 |  |  | 0 | 0 | 0 | 0 | 2025-03-03 11:00 | Bus C13
37 |  |  | 0 | 0 | 0 | 0 | 2025-03-03 11:00 | Bus C14
38 |  |  | 0 | 0 | 0 | 0 | 2025-03-03 11:00 | Bus C15
39 |  |  | 0 | 0 | 0 | 0 | 2025-03-03 11:00 | Bus C16
40 |  |  | 0 | 0 | 0 | 0 | 2025-03-03 11:00 | Bus C17
41 |  |  | 0 | 0 | 0 | 0 | 2025-03-03 11:00 | Bus C18
42 |  |  | 0 | 0 | 0 | 0 | 2025-03-03 11:00 | Bus C19
43 |  |  | 0 | 0 | 0 | 0 | 2025-03-03 11:00 | Bus C20
0 | 1 | 0 | -0.44661 | -0.016806 | 100 | 1.2832e-24 | 2025-03-03 12:00 | Bus 0
1 | 1 | 0 | 0 | 0 | 100 | 1.2832e-24 | 2025-03-03 12:00 | Bus R0
2 | 0.99036 | -32.048 | 0.323 | 0 | 101.8255 | 0.069143 | 2025-03-03 12:00 | Bus R1
3 | 0.99034 | -32.1752 | 0 | 0 | 101.8258 | 0.069242 | 2025-03-03 12:00 | Bus R2
4 | 0.99034 | -32.3024 | 0 | 0 | 101.8261 | 0.069335 | 2025-03-03 12:00 | Bus R3
5 | 0.99033 | -32.3744 | 0 | 0 | 101.8263 | 0.069415 | 2025-03-03 12:00 | Bus R4
6 | 0.99033 | -32.4283 | 0 | 0 | 101.8264 | 0.069466 | 2025-03-03 12:00 | Bus R5
7 | 0.99033 | -32.4822 | 0 | 0 | 101.8265 | 0.069512 | 2025-03-03 12:00 | Bus R6
8 | 0.99033 | -32.5072 | 0 | 0 | 101.8266 | 0.069546 | 2025-03-03 12:00 | Bus R7
9 | 0.99033 | -32.5323 | 0 | 0 | 101.8267 | 0.069574 | 2025-03-03 12:00 | Bus R8
10 | 0.99033 | -32.5574 | 0 | 0 | 101.8267 | 0.069597 | 2025-03-03 12:00 | Bus R9
11 | 0.99033 | -32.5706 | 0 | 0 | 101.8268 | 0.069608 | 2025-03-03 12:00 | Bus R10
12 | 0.99033 | -32.3506 | 0.051939 | 0 | 101.8262 | 0.06934 | 2025-03-03 12:00 | Bus R11
13 | 0.99033 | -32.3927 | 0 | 0 | 101.8263 | 0.069438 | 2025-03-03 12:00 | Bus R12
14 | 0.99033 | -32.4111 | 0 | 0 | 101.8264 | 0.069455 | 2025-03-03 12:00 | Bus R13
15 | 0.99033 | -32.4295 | 0 | 0 | 101.8264 | 0.069467 | 2025-03-03 12:00 | Bus R14
16 | 0.99033 | -32.4453 | 0.016983 | 1.0811e-12 | 101.8264 | 0.069472 | 2025-03-03 12:00 | Bus R15
17 | 0.99033 | -32.5073 | 0.027098 | 0 | 101.8266 | 0.069517 | 2025-03-03 12:00 | Bus R16
18 | 0.99033 | -32.5678 | 0.011199 | 0 | 101.8267 | 0.069602 | 2025-03-03 12:00 | Bus R17
19 | 0.99033 | -32.5821 | 0.012398 | 0 | 101.8268 | 0.069613 | 2025-03-03 12:00 | Bus R18
20 |  |  | 0 | 0 | 0 | 0 | 2025-03-03 12:00 | Bus I0
21 |  |  | 0 | 0 | 0 | 0 | 2025-03-03 12:00 | Bus I1
22 |  |  | 0 | 0 | 0 | 0 | 2025-03-03 12:00 | Bus I2
23 |  |  | 0 | 0 | 0 | 0 | 2025-03-03 12:00 | Bus C0
24 |  |  | 0 | 0 | 0 | 0 | 2025-03-03 12:00 | Bus C1
25 |  |  | 0 | 0 | 0 | 0 | 2025-03-03 12:00 | Bus C2
26 |  |  | 0 | 0 | 0 | 0 | 2025-03-03 12:00 | Bus C3
27 |  |  | 0 | 0 | 0 | 0 | 2025-03-03 12:00 | Bus C4
28 |  |  | 0 | 0 | 0 | 0 | 2025-03-03 12:00 | Bus C5
29 |  |  | 0 | 0 | 0 | 0 | 2025-03-03 12:00 | Bus C6
30 |  |  | 0 | 0 | 0 | 0 | 2025-03-03 12:00 | Bus C7
31 |  |  | 0 | 0 | 0 | 0 | 2025-03-03 12:00 | Bus C8
32 |  |  | 0 | 0 | 0 | 0 | 2025-03-03 12:00 | Bus C9
33 |  |  | 0 | 0 | 0 | 0 | 2025-03-03 12:00 | Bus C10
34 |  |  | 0 | 0 | 0 | 0 | 2025-03-03 12:00 | Bus C11
35 |  |  | 0 | 0 | 0 | 0 | 2025-03-03 12:00 | Bus C12
36 |  |  | 0 | 0 | 0 | 0 | 2025-03-03 12:00 | Bus C13
37 |  |  | 0 | 0 | 0 | 0 | 2025-03-03 12:00 | Bus C14
38 |  |  | 0 | 0 | 0 | 0 | 2025-03-03 12:00 | Bus C15
39 |  |  | 0 | 0 | 0 | 0 | 2025-03-03 12:00 | Bus C16
40 |  |  | 0 | 0 | 0 | 0 | 2025-03-03 12:00 | Bus C17
41 |  |  | 0 | 0 | 0 | 0 | 2025-03-03 12:00 | Bus C18
42 |  |  | 0 | 0 | 0 | 0 | 2025-03-03 12:00 | Bus C19
43 |  |  | 0 | 0 | 0 | 0 | 2025-03-03 12:00 | Bus C20
0 | 1 | 0 | -0.44867 | -0.01698 | 100 | 1.217e-24 | 2025-03-03 13:00 | Bus 0
1 | 1 | 0 | 0 | 0 | 100 | 1.217e-24 | 2025-03-03 13:00 | Bus R0
2 | 0.99031 | -32.0575 | 0.323 | 0 | 101.834 | 0.069837 | 2025-03-03 13:00 | Bus R1
3 | 0.99029 | -32.1868 | 0 | 0 | 101.8343 | 0.069931 | 2025-03-03 13:00 | Bus R2
4 | 0.99029 | -32.3162 | 0 | 0 | 101.8347 | 0.070019 | 2025-03-03 13:00 | Bus R3
5 | 0.99028 | -32.3891 | 0 | 0 | 101.8349 | 0.070094 | 2025-03-03 13:00 | Bus R4
6 | 0.99028 | -32.4431 | 0 | 0 | 101.835 | 0.070143 | 2025-03-03 13:00 | Bus R5
7 | 0.99028 | -32.4971 | 0 | 0 | 101.8351 | 0.070186 | 2025-03-03 13:00 | Bus R6
8 | 0.99028 | -32.5228 | 0 | 0 | 101.8352 | 0.070218 | 2025-03-03 13:00 | Bus R7
9 | 0.99028 | -32.5485 | 0 | 0 | 101.8353 | 0.070245 | 2025-03-03 13:00 | Bus R8
10 | 0.99028 | -32.5742 | 0 | 0 | 101.8353 | 0.070266 | 2025-03-03 13:00 | Bus R9
11 | 0.99028 | -32.588 | 0 | 0 | 101.8354 | 0.070277 | 2025-03-03 13:00 | Bus R10
12 | 0.99029 | -32.3654 | 0.053041 | 0 | 101.8348 | 0.070023 | 2025-03-03 13:00 | Bus R11
13 | 0.99028 | -32.4083 | 0 | 0 | 101.8349 | 0.070116 | 2025-03-03 13:00 | Bus R12
14 | 0.99028 | -32.4276 | 0 | 0 | 101.835 | 0.070132 | 2025-03-03 13:00 | Bus R13
15 | 0.99028 | -32.4469 | 0 | 0 | 101.835 | 0.070143 | 2025-03-03 13:00 | Bus R14
16 | 0.99028 | -32.4634 | 0.017788 | 2.2037e-12 | 101.835 | 0.070148 | 2025-03-03 13:00 | Bus R15
17 | 0.99028 | -32.5219 | 0.026669 | 0 | 101.8352 | 0.07019 | 2025-03-03 13:00 | Bus R16
18 | 0.99028 | -32.5845 | 0.011148 | 0 | 101.8354 | 0.070271 | 2025-03-03 13:00 | Bus R17
19 | 0.99028 | -32.6 | 0.012992 | 0 | 101.8354 | 0.070281 | 2025-03-03 13:00 | Bus R18
20 |  |  | 0 | 0 | 0 | 0 | 2025-03-03 13:00 | Bus I0
21 |  |  | 0 | 0 | 0 | 0 | 2025-03-03 13:00 | Bus I1
22 |  |  | 0 | 0 | 0 | 0 | 2025-03-03 13:00 | Bus I2
23 |  |  | 0 | 0 | 0 | 0 | 2025-03-03 13:00 | Bus C0
24 |  |  | 0 | 0 | 0 | 0 | 2025-03-03 13:00 | Bus C1
25 |  |  | 0 | 0 | 0 | 0 | 2025-03-03 13:00 | Bus C2
26 |  |  | 0 | 0 | 0 | 0 | 2025-03-03 13:00 | Bus C3
27 |  |  | 0 | 0 | 0 | 0 | 2025-03-03 13:00 | Bus C4
28 |  |  | 0 | 0 | 0 | 0 | 2025-03-03 13:00 | Bus C5
29 |  |  | 0 | 0 | 0 | 0 | 2025-03-03 13:00 | Bus C6
30 |  |  | 0 | 0 | 0 | 0 | 2025-03-03 13:00 | Bus C7
31 |  |  | 0 | 0 | 0 | 0 | 2025-03-03 13:00 | Bus C8
32 |  |  | 0 | 0 | 0 | 0 | 2025-03-03 13:00 | Bus C9
33 |  |  | 0 | 0 | 0 | 0 | 2025-03-03 13:00 | Bus C10
34 |  |  | 0 | 0 | 0 | 0 | 2025-03-03 13:00 | Bus C11
35 |  |  | 0 | 0 | 0 | 0 | 2025-03-03 13:00 | Bus C12
36 |  |  | 0 | 0 | 0 | 0 | 2025-03-03 13:00 | Bus C13
37 |  |  | 0 | 0 | 0 | 0 | 2025-03-03 13:00 | Bus C14
38 |  |  | 0 | 0 | 0 | 0 | 2025-03-03 13:00 | Bus C15
39 |  |  | 0 | 0 | 0 | 0 | 2025-03-03 13:00 | Bus C16
40 |  |  | 0 | 0 | 0 | 0 | 2025-03-03 13:00 | Bus C17
41 |  |  | 0 | 0 | 0 | 0 | 2025-03-03 13:00 | Bus C18
42 |  |  | 0 | 0 | 0 | 0 | 2025-03-03 13:00 | Bus C19
43 |  |  | 0 | 0 | 0 | 0 | 2025-03-03 13:00 | Bus C20
0 | 1 | 0 | -0.45075 | -0.017165 | 100 | 1.1531e-24 | 2025-03-03 14:00 | Bus 0
1 | 1 | 0 | 0 | 0 | 100 | 1.1531e-24 | 2025-03-03 14:00 | Bus R0
2 | 0.99026 | -32.067 | 0.323 | 0 | 101.8427 | 0.070575 | 2025-03-03 14:00 | Bus R1
3 | 0.99024 | -32.1985 | 0 | 0 | 101.843 | 0.070664 | 2025-03-03 14:00 | Bus R2
4 | 0.99023 | -32.33 | 0 | 0 | 101.8434 | 0.070747 | 2025-03-03 14:00 | Bus R3
5 | 0.99023 | -32.405 | 0 | 0 | 101.8435 | 0.070819 | 2025-03-03 14:00 | Bus R4
6 | 0.99023 | -32.4601 | 0 | 0 | 101.8437 | 0.070864 | 2025-03-03 14:00 | Bus R5
7 | 0.99023 | -32.5152 | 0 | 0 | 101.8438 | 0.070905 | 2025-03-03 14:00 | Bus R6
8 | 0.99023 | -32.5423 | 0 | 0 | 101.8439 | 0.070935 | 2025-03-03 14:00 | Bus R7
9 | 0.99022 | -32.5694 | 0 | 0 | 101.844 | 0.070961 | 2025-03-03 14:00 | Bus R8
10 | 0.99022 | -32.5966 | 0 | 0 | 101.844 | 0.070981 | 2025-03-03 14:00 | Bus R9
11 | 0.99022 | -32.6118 | 0 | 0 | 101.8441 | 0.070991 | 2025-03-03 14:00 | Bus R10
12 | 0.99023 | -32.3794 | 0.053236 | 0 | 101.8435 | 0.070752 | 2025-03-03 14:00 | Bus R11
13 | 0.99023 | -32.4251 | 0 | 0 | 101.8436 | 0.070839 | 2025-03-03 14:00 | Bus R12
14 | 0.99023 | -32.4453 | 0 | 0 | 101.8437 | 0.070855 | 2025-03-03 14:00 | Bus R13
15 | 0.99023 | -32.4654 | 0 | 0 | 101.8437 | 0.070865 | 2025-03-03 14:00 | Bus R14
16 | 0.99023 | -32.4827 | 0.018613 | 4.9196e-12 | 101.8437 | 0.070869 | 2025-03-03 14:00 | Bus R15
17 | 0.99023 | -32.5396 | 0.026323 | 0 | 101.8439 | 0.070909 | 2025-03-03 14:00 | Bus R16
18 | 0.99022 | -32.6069 | 0.011136 | 0 | 101.8441 | 0.070985 | 2025-03-03 14:00 | Bus R17
19 | 0.99022 | -32.6252 | 0.014371 | 0 | 101.8441 | 0.070995 | 2025-03-03 14:00 | Bus R18
20 |  |  | 0 | 0 | 0 | 0 | 2025-03-03 14:00 | Bus I0
21 |  |  | 0 | 0 | 0 | 0 | 2025-03-03 14:00 | Bus I1
22 |  |  | 0 | 0 | 0 | 0 | 2025-03-03 14:00 | Bus I2
23 |  |  | 0 | 0 | 0 | 0 | 2025-03-03 14:00 | Bus C0
24 |  |  | 0 | 0 | 0 | 0 | 2025-03-03 14:00 | Bus C1
25 |  |  | 0 | 0 | 0 | 0 | 2025-03-03 14:00 | Bus C2
26 |  |  | 0 | 0 | 0 | 0 | 2025-03-03 14:00 | Bus C3
27 |  |  | 0 | 0 | 0 | 0 | 2025-03-03 14:00 | Bus C4
28 |  |  | 0 | 0 | 0 | 0 | 2025-03-03 14:00 | Bus C5
29 |  |  | 0 | 0 | 0 | 0 | 2025-03-03 14:00 | Bus C6
30 |  |  | 0 | 0 | 0 | 0 | 2025-03-03 14:00 | Bus C7
31 |  |  | 0 | 0 | 0 | 0 | 2025-03-03 14:00 | Bus C8
32 |  |  | 0 | 0 | 0 | 0 | 2025-03-03 14:00 | Bus C9
33 |  |  | 0 | 0 | 0 | 0 | 2025-03-03 14:00 | Bus C10
34 |  |  | 0 | 0 | 0 | 0 | 2025-03-03 14:00 | Bus C11
35 |  |  | 0 | 0 | 0 | 0 | 2025-03-03 14:00 | Bus C12
36 |  |  | 0 | 0 | 0 | 0 | 2025-03-03 14:00 | Bus C13
37 |  |  | 0 | 0 | 0 | 0 | 2025-03-03 14:00 | Bus C14
38 |  |  | 0 | 0 | 0 | 0 | 2025-03-03 14:00 | Bus C15
39 |  |  | 0 | 0 | 0 | 0 | 2025-03-03 14:00 | Bus C16
40 |  |  | 0 | 0 | 0 | 0 | 2025-03-03 14:00 | Bus C17
41 |  |  | 0 | 0 | 0 | 0 | 2025-03-03 14:00 | Bus C18
42 |  |  | 0 | 0 | 0 | 0 | 2025-03-03 14:00 | Bus C19
43 |  |  | 0 | 0 | 0 | 0 | 2025-03-03 14:00 | Bus C20
0 | 1 | 0 | -0.45141 | -0.017228 | 100 | 8.5334e-25 | 2025-03-03 15:00 | Bus 0
1 | 1 | 0 | 0 | 0 | 100 | 8.5334e-25 | 2025-03-03 15:00 | Bus R0
2 | 0.99024 | -32.07 | 0.323 | 0 | 101.8451 | 0.070718 | 2025-03-03 15:00 | Bus R1
3 | 0.99023 | -32.2022 | 0 | 0 | 101.8454 | 0.070785 | 2025-03-03 15:00 | Bus R2
4 | 0.99022 | -32.3345 | 0 | 0 | 101.8458 | 0.070847 | 2025-03-03 15:00 | Bus R3
5 | 0.99021 | -32.4106 | 0 | 0 | 101.846 | 0.0709 | 2025-03-03 15:00 | Bus R4
6 | 0.99021 | -32.4662 | 0 | 0 | 101.8461 | 0.070934 | 2025-03-03 15:00 | Bus R5
7 | 0.99021 | -32.5219 | 0 | 0 | 101.8462 | 0.070964 | 2025-03-03 15:00 | Bus R6
8 | 0.99021 | -32.55 | 0 | 0 | 101.8463 | 0.070987 | 2025-03-03 15:00 | Bus R7
9 | 0.99021 | -32.578 | 0 | 0 | 101.8464 | 0.071005 | 2025-03-03 15:00 | Bus R8
10 | 0.99021 | -32.6061 | 0 | 0 | 101.8465 | 0.07102 | 2025-03-03 15:00 | Bus R9
11 | 0.99021 | -32.6221 | 0 | 0 | 101.8465 | 0.071028 | 2025-03-03 15:00 | Bus R10
12 | 0.99022 | -32.3834 | 0.052757 | 0 | 101.8459 | 0.07085 | 2025-03-03 15:00 | Bus R11
13 | 0.99021 | -32.4314 | 0 | 0 | 101.846 | 0.070915 | 2025-03-03 15:00 | Bus R12
14 | 0.99021 | -32.4522 | 0 | 0 | 101.8461 | 0.070927 | 2025-03-03 15:00 | Bus R13
15 | 0.99021 | -32.473 | 0 | 0 | 101.8461 | 0.070934 | 2025-03-03 15:00 | Bus R14
16 | 0.99021 | -32.4909 | 0.019233 | 9.4112e-12 | 101.8462 | 0.070938 | 2025-03-03 15:00 | Bus R15
17 | 0.99021 | -32.546 | 0.025951 | 0 | 101.8463 | 0.070968 | 2025-03-03 15:00 | Bus R16
18 | 0.99021 | -32.6166 | 0.011329 | 0 | 101.8465 | 0.071024 | 2025-03-03 15:00 | Bus R17
19 | 0.99021 | -32.6361 | 0.015059 | 0 | 101.8465 | 0.071031 | 2025-03-03 15:00 | Bus R18
20 |  |  | 0 | 0 | 0 | 0 | 2025-03-03 15:00 | Bus I0
21 |  |  | 0 | 0 | 0 | 0 | 2025-03-03 15:00 | Bus I1
22 |  |  | 0 | 0 | 0 | 0 | 2025-03-03 15:00 | Bus I2
23 |  |  | 0 | 0 | 0 | 0 | 2025-03-03 15:00 | Bus C0
24 |  |  | 0 | 0 | 0 | 0 | 2025-03-03 15:00 | Bus C1
25 |  |  | 0 | 0 | 0 | 0 | 2025-03-03 15:00 | Bus C2
26 |  |  | 0 | 0 | 0 | 0 | 2025-03-03 15:00 | Bus C3
27 |  |  | 0 | 0 | 0 | 0 | 2025-03-03 15:00 | Bus C4
28 |  |  | 0 | 0 | 0 | 0 | 2025-03-03 15:00 | Bus C5
29 |  |  | 0 | 0 | 0 | 0 | 2025-03-03 15:00 | Bus C6
30 |  |  | 0 | 0 | 0 | 0 | 2025-03-03 15:00 | Bus C7
31 |  |  | 0 | 0 | 0 | 0 | 2025-03-03 15:00 | Bus C8
32 |  |  | 0 | 0 | 0 | 0 | 2025-03-03 15:00 | Bus C9
33 |  |  | 0 | 0 | 0 | 0 | 2025-03-03 15:00 | Bus C10
34 |  |  | 0 | 0 | 0 | 0 | 2025-03-03 15:00 | Bus C11
35 |  |  | 0 | 0 | 0 | 0 | 2025-03-03 15:00 | Bus C12
36 |  |  | 0 | 0 | 0 | 0 | 2025-03-03 15:00 | Bus C13
37 |  |  | 0 | 0 | 0 | 0 | 2025-03-03 15:00 | Bus C14
38 |  |  | 0 | 0 | 0 | 0 | 2025-03-03 15:00 | Bus C15
39 |  |  | 0 | 0 | 0 | 0 | 2025-03-03 15:00 | Bus C16
40 |  |  | 0 | 0 | 0 | 0 | 2025-03-03 15:00 | Bus C17
41 |  |  | 0 | 0 | 0 | 0 | 2025-03-03 15:00 | Bus C18
42 |  |  | 0 | 0 | 0 | 0 | 2025-03-03 15:00 | Bus C19
43 |  |  | 0 | 0 | 0 | 0 | 2025-03-03 15:00 | Bus C20
0 | 1 | 0 | -0.45069 | -0.017168 | 100 | 1.0967e-24 | 2025-03-03 16:00 | Bus 0
1 | 1 | 0 | 0 | 0 | 100 | 1.0967e-24 | 2025-03-03 16:00 | Bus R0
2 | 0.99026 | -32.0667 | 0.323 | 0 | 101.8424 | 0.070566 | 2025-03-03 16:00 | Bus R1
3 | 0.99024 | -32.1982 | 0 | 0 | 101.8427 | 0.070651 | 2025-03-03 16:00 | Bus R2
4 | 0.99023 | -32.3296 | 0 | 0 | 101.843 | 0.07073 | 2025-03-03 16:00 | Bus R3
5 | 0.99023 | -32.4057 | 0 | 0 | 101.8432 | 0.070798 | 2025-03-03 16:00 | Bus R4
6 | 0.99023 | -32.4612 | 0 | 0 | 101.8434 | 0.070842 | 2025-03-03 16:00 | Bus R5
7 | 0.99023 | -32.5168 | 0 | 0 | 101.8435 | 0.070881 | 2025-03-03 16:00 | Bus R6
8 | 0.99023 | -32.5452 | 0 | 0 | 101.8436 | 0.070909 | 2025-03-03 16:00 | Bus R7
9 | 0.99022 | -32.5735 | 0 | 0 | 101.8437 | 0.070933 | 2025-03-03 16:00 | Bus R8
10 | 0.99022 | -32.6019 | 0 | 0 | 101.8437 | 0.070953 | 2025-03-03 16:00 | Bus R9
11 | 0.99022 | -32.6179 | 0 | 0 | 101.8438 | 0.070962 | 2025-03-03 16:00 | Bus R10
12 | 0.99023 | -32.378 | 0.052119 | 0 | 101.8432 | 0.070734 | 2025-03-03 16:00 | Bus R11
13 | 0.99023 | -32.4265 | 0 | 0 | 101.8433 | 0.070818 | 2025-03-03 16:00 | Bus R12
14 | 0.99023 | -32.4474 | 0 | 0 | 101.8433 | 0.070832 | 2025-03-03 16:00 | Bus R13
15 | 0.99023 | -32.4682 | 0 | 0 | 101.8434 | 0.070842 | 2025-03-03 16:00 | Bus R14
16 | 0.99023 | -32.4861 | 0.019256 | 6.6883e-12 | 101.8434 | 0.070846 | 2025-03-03 16:00 | Bus R15
17 | 0.99023 | -32.5405 | 0.025574 | 0 | 101.8436 | 0.070885 | 2025-03-03 16:00 | Bus R16
18 | 0.99022 | -32.6127 | 0.011613 | 0 | 101.8438 | 0.070957 | 2025-03-03 16:00 | Bus R17
19 | 0.99022 | -32.6319 | 0.015059 | 0 | 101.8438 | 0.070966 | 2025-03-03 16:00 | Bus R18
20 |  |  | 0 | 0 | 0 | 0 | 2025-03-03 16:00 | Bus I0
21 |  |  | 0 | 0 | 0 | 0 | 2025-03-03 16:00 | Bus I1
22 |  |  | 0 | 0 | 0 | 0 | 2025-03-03 16:00 | Bus I2
23 |  |  | 0 | 0 | 0 | 0 | 2025-03-03 16:00 | Bus C0
24 |  |  | 0 | 0 | 0 | 0 | 2025-03-03 16:00 | Bus C1
25 |  |  | 0 | 0 | 0 | 0 | 2025-03-03 16:00 | Bus C2
26 |  |  | 0 | 0 | 0 | 0 | 2025-03-03 16:00 | Bus C3
27 |  |  | 0 | 0 | 0 | 0 | 2025-03-03 16:00 | Bus C4
28 |  |  | 0 | 0 | 0 | 0 | 2025-03-03 16:00 | Bus C5
29 |  |  | 0 | 0 | 0 | 0 | 2025-03-03 16:00 | Bus C6
30 |  |  | 0 | 0 | 0 | 0 | 2025-03-03 16:00 | Bus C7
31 |  |  | 0 | 0 | 0 | 0 | 2025-03-03 16:00 | Bus C8
32 |  |  | 0 | 0 | 0 | 0 | 2025-03-03 16:00 | Bus C9
33 |  |  | 0 | 0 | 0 | 0 | 2025-03-03 16:00 | Bus C10
34 |  |  | 0 | 0 | 0 | 0 | 2025-03-03 16:00 | Bus C11
35 |  |  | 0 | 0 | 0 | 0 | 2025-03-03 16:00 | Bus C12
36 |  |  | 0 | 0 | 0 | 0 | 2025-03-03 16:00 | Bus C13
37 |  |  | 0 | 0 | 0 | 0 | 2025-03-03 16:00 | Bus C14
38 |  |  | 0 | 0 | 0 | 0 | 2025-03-03 16:00 | Bus C15
39 |  |  | 0 | 0 | 0 | 0 | 2025-03-03 16:00 | Bus C16
40 |  |  | 0 | 0 | 0 | 0 | 2025-03-03 16:00 | Bus C17
41 |  |  | 0 | 0 | 0 | 0 | 2025-03-03 16:00 | Bus C18
42 |  |  | 0 | 0 | 0 | 0 | 2025-03-03 16:00 | Bus C19
43 |  |  | 0 | 0 | 0 | 0 | 2025-03-03 16:00 | Bus C20
0 | 1 | 0 | -0.45337 | -0.017402 | 100 | 3.927e-24 | 2025-03-03 17:00 | Bus 0
1 | 1 | 0 | 0 | 0 | 100 | 3.927e-24 | 2025-03-03 17:00 | Bus R0
2 | 0.99019 | -32.079 | 0.323 | 0 | 101.8573 | 0.072633 | 2025-03-03 17:00 | Bus R1
3 | 0.99018 | -32.2133 | 0 | 0 | 101.8577 | 0.072927 | 2025-03-03 17:00 | Bus R2
4 | 0.99017 | -32.3475 | 0 | 0 | 101.8581 | 0.073201 | 2025-03-03 17:00 | Bus R3
5 | 0.99016 | -32.4252 | 0 | 0 | 101.8583 | 0.073441 | 2025-03-03 17:00 | Bus R4
6 | 0.99016 | -32.4825 | 0 | 0 | 101.8585 | 0.073594 | 2025-03-03 17:00 | Bus R5
7 | 0.99016 | -32.5398 | 0 | 0 | 101.8586 | 0.073731 | 2025-03-03 17:00 | Bus R6
8 | 0.99016 | -32.5688 | 0 | 0 | 101.8587 | 0.073833 | 2025-03-03 17:00 | Bus R7
9 | 0.99016 | -32.5978 | 0 | 0 | 101.8588 | 0.073918 | 2025-03-03 17:00 | Bus R8
10 | 0.99016 | -32.6269 | 0 | 0 | 101.8589 | 0.073986 | 2025-03-03 17:00 | Bus R9
11 | 0.99016 | -32.6429 | 0 | 0 | 101.8589 | 0.07402 | 2025-03-03 17:00 | Bus R10
12 | 0.99017 | -32.3969 | 0.05325 | 0 | 101.8582 | 0.073216 | 2025-03-03 17:00 | Bus R11
13 | 0.99016 | -32.4459 | 0 | 0 | 101.8584 | 0.07351 | 2025-03-03 17:00 | Bus R12
14 | 0.99016 | -32.4666 | 0 | 0 | 101.8584 | 0.073562 | 2025-03-03 17:00 | Bus R13
15 | 0.99016 | -32.4873 | 0 | 0 | 101.8585 | 0.073596 | 2025-03-03 17:00 | Bus R14
16 | 0.99016 | -32.5051 | 0.019134 | 2.3482e-12 | 101.8585 | 0.073611 | 2025-03-03 17:00 | Bus R15
17 | 0.99016 | -32.5644 | 0.026561 | 0 | 101.8587 | 0.073746 | 2025-03-03 17:00 | Bus R16
18 | 0.99016 | -32.6382 | 0.012208 | 0 | 101.8589 | 0.074001 | 2025-03-03 17:00 | Bus R17
19 | 0.99016 | -32.6569 | 0.015096 | 0 | 101.8589 | 0.074035 | 2025-03-03 17:00 | Bus R18
20 |  |  | 0 | 0 | 0 | 0 | 2025-03-03 17:00 | Bus I0
21 |  |  | 0 | 0 | 0 | 0 | 2025-03-03 17:00 | Bus I1
22 |  |  | 0 | 0 | 0 | 0 | 2025-03-03 17:00 | Bus I2
23 |  |  | 0 | 0 | 0 | 0 | 2025-03-03 17:00 | Bus C0
24 |  |  | 0 | 0 | 0 | 0 | 2025-03-03 17:00 | Bus C1
25 |  |  | 0 | 0 | 0 | 0 | 2025-03-03 17:00 | Bus C2
26 |  |  | 0 | 0 | 0 | 0 | 2025-03-03 17:00 | Bus C3
27 |  |  | 0 | 0 | 0 | 0 | 2025-03-03 17:00 | Bus C4
28 |  |  | 0 | 0 | 0 | 0 | 2025-03-03 17:00 | Bus C5
29 |  |  | 0 | 0 | 0 | 0 | 2025-03-03 17:00 | Bus C6
30 |  |  | 0 | 0 | 0 | 0 | 2025-03-03 17:00 | Bus C7
31 |  |  | 0 | 0 | 0 | 0 | 2025-03-03 17:00 | Bus C8
32 |  |  | 0 | 0 | 0 | 0 | 2025-03-03 17:00 | Bus C9
33 |  |  | 0 | 0 | 0 | 0 | 2025-03-03 17:00 | Bus C10
34 |  |  | 0 | 0 | 0 | 0 | 2025-03-03 17:00 | Bus C11
35 |  |  | 0 | 0 | 0 | 0 | 2025-03-03 17:00 | Bus C12
36 |  |  | 0 | 0 | 0 | 0 | 2025-03-03 17:00 | Bus C13
37 |  |  | 0 | 0 | 0 | 0 | 2025-03-03 17:00 | Bus C14
38 |  |  | 0 | 0 | 0 | 0 | 2025-03-03 17:00 | Bus C15
39 |  |  | 0 | 0 | 0 | 0 | 2025-03-03 17:00 | Bus C16
40 |  |  | 0 | 0 | 0 | 0 | 2025-03-03 17:00 | Bus C17
41 |  |  | 0 | 0 | 0 | 0 | 2025-03-03 17:00 | Bus C18
42 |  |  | 0 | 0 | 0 | 0 | 2025-03-03 17:00 | Bus C19
43 |  |  | 0 | 0 | 0 | 0 | 2025-03-03 17:00 | Bus C20
0 | 1 | 0 | -0.46757 | -0.018666 | 100 | 1.7929e-24 | 2025-03-03 18:00 | Bus 0
1 | 1 | 0 | 0 | 0 | 100 | 1.7929e-24 | 2025-03-03 18:00 | Bus R0
2 | 0.98985 | -32.1441 | 0.323 | 0 | 101.9149 | 0.077047 | 2025-03-03 18:00 | Bus R1
3 | 0.98983 | -32.2933 | 0 | 0 | 101.9153 | 0.077181 | 2025-03-03 18:00 | Bus R2
4 | 0.98982 | -32.4425 | 0 | 0 | 101.9157 | 0.077304 | 2025-03-03 18:00 | Bus R3
5 | 0.98981 | -32.5281 | 0 | 0 | 101.916 | 0.077411 | 2025-03-03 18:00 | Bus R4
6 | 0.98981 | -32.5919 | 0 | 0 | 101.9161 | 0.07748 | 2025-03-03 18:00 | Bus R5
7 | 0.98981 | -32.6558 | 0 | 0 | 101.9163 | 0.077541 | 2025-03-03 18:00 | Bus R6
8 | 0.98981 | -32.6873 | 0 | 0 | 101.9164 | 0.077586 | 2025-03-03 18:00 | Bus R7
9 | 0.98981 | -32.7188 | 0 | 0 | 101.9165 | 0.077624 | 2025-03-03 18:00 | Bus R8
10 | 0.98981 | -32.7504 | 0 | 0 | 101.9166 | 0.077654 | 2025-03-03 18:00 | Bus R9
11 | 0.98981 | -32.7675 | 0 | 0 | 101.9166 | 0.077669 | 2025-03-03 18:00 | Bus R10
12 | 0.98982 | -32.498 | 0.059798 | 0 | 101.9159 | 0.077311 | 2025-03-03 18:00 | Bus R11
13 | 0.98981 | -32.5501 | 0 | 0 | 101.916 | 0.077442 | 2025-03-03 18:00 | Bus R12
14 | 0.98981 | -32.5722 | 0 | 0 | 101.9161 | 0.077465 | 2025-03-03 18:00 | Bus R13
15 | 0.98981 | -32.5943 | 0 | 0 | 101.9161 | 0.07748 | 2025-03-03 18:00 | Bus R14
16 | 0.98981 | -32.6132 | 0.020371 | 4.1612e-12 | 101.9162 | 0.077487 | 2025-03-03 18:00 | Bus R15
17 | 0.98981 | -32.6841 | 0.030419 | 0 | 101.9164 | 0.077547 | 2025-03-03 18:00 | Bus R16
18 | 0.98981 | -32.7629 | 0.013477 | 0 | 101.9166 | 0.077661 | 2025-03-03 18:00 | Bus R17
19 | 0.98981 | -32.7825 | 0.016128 | 0 | 101.9167 | 0.077676 | 2025-03-03 18:00 | Bus R18
20 |  |  | 0 | 0 | 0 | 0 | 2025-03-03 18:00 | Bus I0
21 |  |  | 0 | 0 | 0 | 0 | 2025-03-03 18:00 | Bus I1
22 |  |  | 0 | 0 | 0 | 0 | 2025-03-03 18:00 | Bus I2
23 |  |  | 0 | 0 | 0 | 0 | 2025-03-03 18:00 | Bus C0
24 |  |  | 0 | 0 | 0 | 0 | 2025-03-03 18:00 | Bus C1
25 |  |  | 0 | 0 | 0 | 0 | 2025-03-03 18:00 | Bus C2
26 |  |  | 0 | 0 | 0 | 0 | 2025-03-03 18:00 | Bus C3
27 |  |  | 0 | 0 | 0 | 0 | 2025-03-03 18:00 | Bus C4
28 |  |  | 0 | 0 | 0 | 0 | 2025-03-03 18:00 | Bus C5
29 |  |  | 0 | 0 | 0 | 0 | 2025-03-03 18:00 | Bus C6
30 |  |  | 0 | 0 | 0 | 0 | 2025-03-03 18:00 | Bus C7
31 |  |  | 0 | 0 | 0 | 0 | 2025-03-03 18:00 | Bus C8
32 |  |  | 0 | 0 | 0 | 0 | 2025-03-03 18:00 | Bus C9
33 |  |  | 0 | 0 | 0 | 0 | 2025-03-03 18:00 | Bus C10
34 |  |  | 0 | 0 | 0 | 0 | 2025-03-03 18:00 | Bus C11
35 |  |  | 0 | 0 | 0 | 0 | 2025-03-03 18:00 | Bus C12
36 |  |  | 0 | 0 | 0 | 0 | 2025-03-03 18:00 | Bus C13
37 |  |  | 0 | 0 | 0 | 0 | 2025-03-03 18:00 | Bus C14
38 |  |  | 0 | 0 | 0 | 0 | 2025-03-03 18:00 | Bus C15
39 |  |  | 0 | 0 | 0 | 0 | 2025-03-03 18:00 | Bus C16
40 |  |  | 0 | 0 | 0 | 0 | 2025-03-03 18:00 | Bus C17
41 |  |  | 0 | 0 | 0 | 0 | 2025-03-03 18:00 | Bus C18
42 |  |  | 0 | 0 | 0 | 0 | 2025-03-03 18:00 | Bus C19
43 |  |  | 0 | 0 | 0 | 0 | 2025-03-03 18:00 | Bus C20
0 | 1 | 0 | -0.49073 | -0.020835 | 100 | 1.1995e-24 | 2025-03-03 19:00 | Bus 0
1 | 1 | 0 | 0 | 0 | 100 | 1.1995e-24 | 2025-03-03 19:00 | Bus R0
2 | 0.98928 | -32.2501 | 0.323 | 0 | 102.0158 | 0.085979 | 2025-03-03 19:00 | Bus R1
3 | 0.98926 | -32.4237 | 0 | 0 | 102.0163 | 0.086069 | 2025-03-03 19:00 | Bus R2
4 | 0.98924 | -32.5973 | 0 | 0 | 102.0168 | 0.086151 | 2025-03-03 19:00 | Bus R3
5 | 0.98924 | -32.6948 | 0 | 0 | 102.0171 | 0.08622 | 2025-03-03 19:00 | Bus R4
6 | 0.98923 | -32.7686 | 0 | 0 | 102.0174 | 0.086265 | 2025-03-03 19:00 | Bus R5
7 | 0.98923 | -32.8424 | 0 | 0 | 102.0176 | 0.086304 | 2025-03-03 19:00 | Bus R6
8 | 0.98923 | -32.877 | 0 | 0 | 102.0177 | 0.086333 | 2025-03-03 19:00 | Bus R7
9 | 0.98923 | -32.9115 | 0 | 0 | 102.0178 | 0.086357 | 2025-03-03 19:00 | Bus R8
10 | 0.98923 | -32.946 | 0 | 0 | 102.0179 | 0.086377 | 2025-03-03 19:00 | Bus R9
11 | 0.98923 | -32.9645 | 0 | 0 | 102.018 | 0.086386 | 2025-03-03 19:00 | Bus R10
12 | 0.98924 | -32.6637 | 0.071365 | 0 | 102.017 | 0.086155 | 2025-03-03 19:00 | Bus R11
13 | 0.98924 | -32.719 | 0 | 0 | 102.0172 | 0.08624 | 2025-03-03 19:00 | Bus R12
14 | 0.98924 | -32.7432 | 0 | 0 | 102.0173 | 0.086255 | 2025-03-03 19:00 | Bus R13
15 | 0.98923 | -32.7674 | 0 | 0 | 102.0173 | 0.086265 | 2025-03-03 19:00 | Bus R14
16 | 0.98923 | -32.7881 | 0.022287 | 1.1318e-11 | 102.0174 | 0.086269 | 2025-03-03 19:00 | Bus R15
17 | 0.98923 | -32.8767 | 0.036841 | 0 | 102.0177 | 0.086308 | 2025-03-03 19:00 | Bus R16
18 | 0.98923 | -32.96 | 0.015038 | 0 | 102.0179 | 0.086381 | 2025-03-03 19:00 | Bus R17
19 | 0.98923 | -32.9807 | 0.017372 | 0 | 102.018 | 0.086391 | 2025-03-03 19:00 | Bus R18
20 |  |  | 0 | 0 | 0 | 0 | 2025-03-03 19:00 | Bus I0
21 |  |  | 0 | 0 | 0 | 0 | 2025-03-03 19:00 | Bus I1
22 |  |  | 0 | 0 | 0 | 0 | 2025-03-03 19:00 | Bus I2
23 |  |  | 0 | 0 | 0 | 0 | 2025-03-03 19:00 | Bus C0
24 |  |  | 0 | 0 | 0 | 0 | 2025-03-03 19:00 | Bus C1
25 |  |  | 0 | 0 | 0 | 0 | 2025-03-03 19:00 | Bus C2
26 |  |  | 0 | 0 | 0 | 0 | 2025-03-03 19:00 | Bus C3
27 |  |  | 0 | 0 | 0 | 0 | 2025-03-03 19:00 | Bus C4
28 |  |  | 0 | 0 | 0 | 0 | 2025-03-03 19:00 | Bus C5
29 |  |  | 0 | 0 | 0 | 0 | 2025-03-03 19:00 | Bus C6
30 |  |  | 0 | 0 | 0 | 0 | 2025-03-03 19:00 | Bus C7
31 |  |  | 0 | 0 | 0 | 0 | 2025-03-03 19:00 | Bus C8
32 |  |  | 0 | 0 | 0 | 0 | 2025-03-03 19:00 | Bus C9
33 |  |  | 0 | 0 | 0 | 0 | 2025-03-03 19:00 | Bus C10
34 |  |  | 0 | 0 | 0 | 0 | 2025-03-03 19:00 | Bus C11
35 |  |  | 0 | 0 | 0 | 0 | 2025-03-03 19:00 | Bus C12
36 |  |  | 0 | 0 | 0 | 0 | 2025-03-03 19:00 | Bus C13
37 |  |  | 0 | 0 | 0 | 0 | 2025-03-03 19:00 | Bus C14
38 |  |  | 0 | 0 | 0 | 0 | 2025-03-03 19:00 | Bus C15
39 |  |  | 0 | 0 | 0 | 0 | 2025-03-03 19:00 | Bus C16
40 |  |  | 0 | 0 | 0 | 0 | 2025-03-03 19:00 | Bus C17
41 |  |  | 0 | 0 | 0 | 0 | 2025-03-03 19:00 | Bus C18
42 |  |  | 0 | 0 | 0 | 0 | 2025-03-03 19:00 | Bus C19
43 |  |  | 0 | 0 | 0 | 0 | 2025-03-03 19:00 | Bus C20
0 | 1 | 0 | -0.49953 | -0.021693 | 100 | 5.9039e-24 | 2025-03-03 20:00 | Bus 0
1 | 1 | 0 | 0 | 0 | 100 | 5.9039e-24 | 2025-03-03 20:00 | Bus R0
2 | 0.98906 | -32.2905 | 0.323 | 0 | 998.935 | 39.0508 | 2025-03-03 20:00 | Bus R1
3 | 0.98904 | -32.4733 | 0 | 0 | 999.1844 | 39.0554 | 2025-03-03 20:00 | Bus R2
4 | 0.98902 | -32.6562 | 0 | 0 | 999.4337 | 39.0583 | 2025-03-03 20:00 | Bus R3
5 | 0.98901 | -32.7576 | 0 | 0 | 999.5721 | 39.0598 | 2025-03-03 20:00 | Bus R4
6 | 0.98901 | -32.8353 | 0 | 0 | 999.678 | 39.0607 | 2025-03-03 20:00 | Bus R5
7 | 0.98901 | -32.913 | 0 | 0 | 999.7839 | 39.0614 | 2025-03-03 20:00 | Bus R6
8 | 0.98901 | -32.9482 | 0 | 0 | 999.832 | 39.0617 | 2025-03-03 20:00 | Bus R7
9 | 0.989 | -32.9835 | 0 | 0 | 999.8801 | 39.0619 | 2025-03-03 20:00 | Bus R8
10 | 0.989 | -33.0187 | 0 | 0 | 999.9282 | 39.0621 | 2025-03-03 20:00 | Bus R9
11 | 0.989 | -33.0372 | 0 | 0 | 999.9533 | 39.0622 | 2025-03-03 20:00 | Bus R10
12 | 0.98902 | -32.7272 | 0.076359 | 0 | 999.5306 | 39.0584 | 2025-03-03 20:00 | Bus R11
13 | 0.98901 | -32.7818 | 0 | 0 | 999.6051 | 39.06 | 2025-03-03 20:00 | Bus R12
14 | 0.98901 | -32.8061 | 0 | 0 | 999.6381 | 39.0601 | 2025-03-03 20:00 | Bus R13
15 | 0.98901 | -32.8303 | 0 | 0 | 999.6711 | 39.0602 | 2025-03-03 20:00 | Bus R14
16 | 0.98901 | -32.851 | 0.022312 | 2.615e-11 | 999.6994 | 39.0603 | 2025-03-03 20:00 | Bus R15
17 | 0.98901 | -32.95 | 0.039788 | 0 | 999.8344 | 39.0614 | 2025-03-03 20:00 | Bus R16
18 | 0.989 | -33.0334 | 0.015753 | 0 | 999.9481 | 39.0621 | 2025-03-03 20:00 | Bus R17
19 | 0.989 | -33.0533 | 0.017317 | 0 | 999.9753 | 39.0622 | 2025-03-03 20:00 | Bus R18
20 |  |  | 0 | 0 | 0 | 0 | 2025-03-03 20:00 | Bus I0
21 |  |  | 0 | 0 | 0 | 0 | 2025-03-03 20:00 | Bus I1
22 |  |  | 0 | 0 | 0 | 0 | 2025-03-03 20:00 | Bus I2
23 |  |  | 0 | 0 | 0 | 0 | 2025-03-03 20:00 | Bus C0
24 |  |  | 0 | 0 | 0 | 0 | 2025-03-03 20:00 | Bus C1
25 |  |  | 0 | 0 | 0 | 0 | 2025-03-03 20:00 | Bus C2
26 |  |  | 0 | 0 | 0 | 0 | 2025-03-03 20:00 | Bus C3
27 |  |  | 0 | 0 | 0 | 0 | 2025-03-03 20:00 | Bus C4
28 |  |  | 0 | 0 | 0 | 0 | 2025-03-03 20:00 | Bus C5
29 |  |  | 0 | 0 | 0 | 0 | 2025-03-03 20:00 | Bus C6
30 |  |  | 0 | 0 | 0 | 0 | 2025-03-03 20:00 | Bus C7
31 |  |  | 0 | 0 | 0 | 0 | 2025-03-03 20:00 | Bus C8
32 |  |  | 0 | 0 | 0 | 0 | 2025-03-03 20:00 | Bus C9
33 |  |  | 0 | 0 | 0 | 0 | 2025-03-03 20:00 | Bus C10
34 |  |  | 0 | 0 | 0 | 0 | 2025-03-03 20:00 | Bus C11
35 |  |  | 0 | 0 | 0 | 0 | 2025-03-03 20:00 | Bus C12
36 |  |  | 0 | 0 | 0 | 0 | 2025-03-03 20:00 | Bus C13
37 |  |  | 0 | 0 | 0 | 0 | 2025-03-03 20:00 | Bus C14
38 |  |  | 0 | 0 | 0 | 0 | 2025-03-03 20:00 | Bus C15
39 |  |  | 0 | 0 | 0 | 0 | 2025-03-03 20:00 | Bus C16
40 |  |  | 0 | 0 | 0 | 0 | 2025-03-03 20:00 | Bus C17
41 |  |  | 0 | 0 | 0 | 0 | 2025-03-03 20:00 | Bus C18
42 |  |  | 0 | 0 | 0 | 0 | 2025-03-03 20:00 | Bus C19
43 |  |  | 0 | 0 | 0 | 0 | 2025-03-03 20:00 | Bus C20
0 | 1 | 0 | -0.49953 | -0.02169 | 100 | 7.6312e-24 | 2025-03-03 21:00 | Bus 0
1 | 1 | 0 | 0 | 0 | 100 | 7.6312e-24 | 2025-03-03 21:00 | Bus R0
2 | 0.98906 | -32.2905 | 0.323 | 0 | 999.1777 | 39.0568 | 2025-03-03 21:00 | Bus R1
3 | 0.98904 | -32.4733 | 0 | 0 | 999.4271 | 39.0614 | 2025-03-03 21:00 | Bus R2
4 | 0.98902 | -32.6562 | 0 | 0 | 999.6765 | 39.0644 | 2025-03-03 21:00 | Bus R3
5 | 0.98901 | -32.7563 | 0 | 0 | 999.8131 | 39.066 | 2025-03-03 21:00 | Bus R4
6 | 0.98901 | -32.8348 | 0 | 0 | 999.9202 | 39.0671 | 2025-03-03 21:00 | Bus R5
7 | 0.98901 | -32.9133 | 0 | 0 | 1000.0273 | 39.0677 | 2025-03-03 21:00 | Bus R6
8 | 0.98901 | -32.9484 | 0 | 0 | 1000.0751 | 39.0681 | 2025-03-03 21:00 | Bus R7
9 | 0.98901 | -32.9835 | 0 | 0 | 1000.123 | 39.0684 | 2025-03-03 21:00 | Bus R8
10 | 0.989 | -33.0185 | 0 | 0 | 1000.1708 | 39.0686 | 2025-03-03 21:00 | Bus R9
11 | 0.989 | -33.0368 | 0 | 0 | 1000.1957 | 39.0687 | 2025-03-03 21:00 | Bus R10
12 | 0.98902 | -32.7283 | 0.077583 | 0 | 999.775 | 39.0646 | 2025-03-03 21:00 | Bus R11
13 | 0.98901 | -32.7784 | 0 | 0 | 999.8432 | 39.0662 | 2025-03-03 21:00 | Bus R12
14 | 0.98901 | -32.8004 | 0 | 0 | 999.8733 | 39.0664 | 2025-03-03 21:00 | Bus R13
15 | 0.98901 | -32.8224 | 0 | 0 | 999.9033 | 39.0665 | 2025-03-03 21:00 | Bus R14
16 | 0.98901 | -32.8413 | 0.020307 | -5.0605e-11 | 999.9291 | 39.0665 | 2025-03-03 21:00 | Bus R15
17 | 0.98901 | -32.9512 | 0.040746 | 0 | 1000.079 | 39.0678 | 2025-03-03 21:00 | Bus R16
18 | 0.989 | -33.0332 | 0.01574 | 0 | 1000.1908 | 39.0686 | 2025-03-03 21:00 | Bus R17
19 | 0.989 | -33.0528 | 0.017153 | 0 | 1000.2175 | 39.0687 | 2025-03-03 21:00 | Bus R18
20 |  |  | 0 | 0 | 0 | 0 | 2025-03-03 21:00 | Bus I0
21 |  |  | 0 | 0 | 0 | 0 | 2025-03-03 21:00 | Bus I1
22 |  |  | 0 | 0 | 0 | 0 | 2025-03-03 21:00 | Bus I2
23 |  |  | 0 | 0 | 0 | 0 | 2025-03-03 21:00 | Bus C0
24 |  |  | 0 | 0 | 0 | 0 | 2025-03-03 21:00 | Bus C1
25 |  |  | 0 | 0 | 0 | 0 | 2025-03-03 21:00 | Bus C2
26 |  |  | 0 | 0 | 0 | 0 | 2025-03-03 21:00 | Bus C3
27 |  |  | 0 | 0 | 0 | 0 | 2025-03-03 21:00 | Bus C4
28 |  |  | 0 | 0 | 0 | 0 | 2025-03-03 21:00 | Bus C5
29 |  |  | 0 | 0 | 0 | 0 | 2025-03-03 21:00 | Bus C6
30 |  |  | 0 | 0 | 0 | 0 | 2025-03-03 21:00 | Bus C7
31 |  |  | 0 | 0 | 0 | 0 | 2025-03-03 21:00 | Bus C8
32 |  |  | 0 | 0 | 0 | 0 | 2025-03-03 21:00 | Bus C9
33 |  |  | 0 | 0 | 0 | 0 | 2025-03-03 21:00 | Bus C10
34 |  |  | 0 | 0 | 0 | 0 | 2025-03-03 21:00 | Bus C11
35 |  |  | 0 | 0 | 0 | 0 | 2025-03-03 21:00 | Bus C12
36 |  |  | 0 | 0 | 0 | 0 | 2025-03-03 21:00 | Bus C13
37 |  |  | 0 | 0 | 0 | 0 | 2025-03-03 21:00 | Bus C14
38 |  |  | 0 | 0 | 0 | 0 | 2025-03-03 21:00 | Bus C15
39 |  |  | 0 | 0 | 0 | 0 | 2025-03-03 21:00 | Bus C16
40 |  |  | 0 | 0 | 0 | 0 | 2025-03-03 21:00 | Bus C17
41 |  |  | 0 | 0 | 0 | 0 | 2025-03-03 21:00 | Bus C18
42 |  |  | 0 | 0 | 0 | 0 | 2025-03-03 21:00 | Bus C19
43 |  |  | 0 | 0 | 0 | 0 | 2025-03-03 21:00 | Bus C20
0 | 1 | 0 | -0.49696 | -0.021435 | 100 | 2.025e-24 | 2025-03-03 22:00 | Bus 0
1 | 1 | 0 | 0 | 0 | 100 | 2.025e-24 | 2025-03-03 22:00 | Bus R0
2 | 0.98913 | -32.2787 | 0.323 | 0 | 102.0729 | 0.090057 | 2025-03-03 22:00 | Bus R1
3 | 0.9891 | -32.4589 | 0 | 0 | 102.0735 | 0.090202 | 2025-03-03 22:00 | Bus R2
4 | 0.98909 | -32.639 | 0 | 0 | 102.0741 | 0.090336 | 2025-03-03 22:00 | Bus R3
5 | 0.98908 | -32.7389 | 0 | 0 | 102.0744 | 0.09045 | 2025-03-03 22:00 | Bus R4
6 | 0.98908 | -32.8151 | 0 | 0 | 102.0747 | 0.090524 | 2025-03-03 22:00 | Bus R5
7 | 0.98907 | -32.8912 | 0 | 0 | 102.0749 | 0.090589 | 2025-03-03 22:00 | Bus R6
8 | 0.98907 | -32.9252 | 0 | 0 | 102.075 | 0.090637 | 2025-03-03 22:00 | Bus R7
9 | 0.98907 | -32.9592 | 0 | 0 | 102.0752 | 0.090677 | 2025-03-03 22:00 | Bus R8
10 | 0.98907 | -32.9932 | 0 | 0 | 102.0753 | 0.090709 | 2025-03-03 22:00 | Bus R9
11 | 0.98907 | -33.0111 | 0 | 0 | 102.0753 | 0.090725 | 2025-03-03 22:00 | Bus R10
12 | 0.98909 | -32.7091 | 0.075303 | 0 | 102.0743 | 0.090343 | 2025-03-03 22:00 | Bus R11
13 | 0.98908 | -32.7631 | 0 | 0 | 102.0745 | 0.090483 | 2025-03-03 22:00 | Bus R12
14 | 0.98908 | -32.7872 | 0 | 0 | 102.0746 | 0.090508 | 2025-03-03 22:00 | Bus R13
15 | 0.98908 | -32.8114 | 0 | 0 | 102.0747 | 0.090524 | 2025-03-03 22:00 | Bus R14
16 | 0.98908 | -32.8321 | 0.022263 | -9.8576e-13 | 102.0747 | 0.090531 | 2025-03-03 22:00 | Bus R15
17 | 0.98907 | -32.928 | 0.039561 | 0 | 102.0751 | 0.090596 | 2025-03-03 22:00 | Bus R16
18 | 0.98907 | -33.0072 | 0.0151 | 0 | 102.0753 | 0.090716 | 2025-03-03 22:00 | Bus R17
19 | 0.98907 | -33.0267 | 0.016787 | 0 | 102.0754 | 0.090732 | 2025-03-03 22:00 | Bus R18
20 |  |  | 0 | 0 | 0 | 0 | 2025-03-03 22:00 | Bus I0
21 |  |  | 0 | 0 | 0 | 0 | 2025-03-03 22:00 | Bus I1
22 |  |  | 0 | 0 | 0 | 0 | 2025-03-03 22:00 | Bus I2
23 |  |  | 0 | 0 | 0 | 0 | 2025-03-03 22:00 | Bus C0
24 |  |  | 0 | 0 | 0 | 0 | 2025-03-03 22:00 | Bus C1
25 |  |  | 0 | 0 | 0 | 0 | 2025-03-03 22:00 | Bus C2
26 |  |  | 0 | 0 | 0 | 0 | 2025-03-03 22:00 | Bus C3
27 |  |  | 0 | 0 | 0 | 0 | 2025-03-03 22:00 | Bus C4
28 |  |  | 0 | 0 | 0 | 0 | 2025-03-03 22:00 | Bus C5
29 |  |  | 0 | 0 | 0 | 0 | 2025-03-03 22:00 | Bus C6
30 |  |  | 0 | 0 | 0 | 0 | 2025-03-03 22:00 | Bus C7
31 |  |  | 0 | 0 | 0 | 0 | 2025-03-03 22:00 | Bus C8
32 |  |  | 0 | 0 | 0 | 0 | 2025-03-03 22:00 | Bus C9
33 |  |  | 0 | 0 | 0 | 0 | 2025-03-03 22:00 | Bus C10
34 |  |  | 0 | 0 | 0 | 0 | 2025-03-03 22:00 | Bus C11
35 |  |  | 0 | 0 | 0 | 0 | 2025-03-03 22:00 | Bus C12
36 |  |  | 0 | 0 | 0 | 0 | 2025-03-03 22:00 | Bus C13
37 |  |  | 0 | 0 | 0 | 0 | 2025-03-03 22:00 | Bus C14
38 |  |  | 0 | 0 | 0 | 0 | 2025-03-03 22:00 | Bus C15
39 |  |  | 0 | 0 | 0 | 0 | 2025-03-03 22:00 | Bus C16
40 |  |  | 0 | 0 | 0 | 0 | 2025-03-03 22:00 | Bus C17
41 |  |  | 0 | 0 | 0 | 0 | 2025-03-03 22:00 | Bus C18
42 |  |  | 0 | 0 | 0 | 0 | 2025-03-03 22:00 | Bus C19
43 |  |  | 0 | 0 | 0 | 0 | 2025-03-03 22:00 | Bus C20
0 | 1 | 0 | -0.48283 | -0.020064 | 100 | 8.7096e-24 | 2025-03-03 23:00 | Bus 0
1 | 1 | 0 | 0 | 0 | 100 | 8.7096e-24 | 2025-03-03 23:00 | Bus R0
2 | 0.98948 | -32.214 | 0.323 | 0 | 102.0027 | 0.086009 | 2025-03-03 23:00 | Bus R1
3 | 0.98946 | -32.3792 | 0 | 0 | 102.0033 | 0.086618 | 2025-03-03 23:00 | Bus R2
4 | 0.98944 | -32.5445 | 0 | 0 | 102.0038 | 0.087189 | 2025-03-03 23:00 | Bus R3
5 | 0.98944 | -32.6364 | 0 | 0 | 102.0042 | 0.087686 | 2025-03-03 23:00 | Bus R4
6 | 0.98943 | -32.7059 | 0 | 0 | 102.0044 | 0.088005 | 2025-03-03 23:00 | Bus R5
7 | 0.98943 | -32.7753 | 0 | 0 | 102.0046 | 0.088289 | 2025-03-03 23:00 | Bus R6
8 | 0.98943 | -32.8068 | 0 | 0 | 102.0048 | 0.088501 | 2025-03-03 23:00 | Bus R7
9 | 0.98943 | -32.8382 | 0 | 0 | 102.0049 | 0.088678 | 2025-03-03 23:00 | Bus R8
10 | 0.98943 | -32.8697 | 0 | 0 | 102.005 | 0.08882 | 2025-03-03 23:00 | Bus R9
11 | 0.98943 | -32.8864 | 0 | 0 | 102.005 | 0.088891 | 2025-03-03 23:00 | Bus R10
12 | 0.98944 | -32.6085 | 0.068897 | 0 | 102.0041 | 0.08722 | 2025-03-03 23:00 | Bus R11
13 | 0.98944 | -32.6592 | 0 | 0 | 102.0042 | 0.08783 | 2025-03-03 23:00 | Bus R12
14 | 0.98944 | -32.682 | 0 | 0 | 102.0043 | 0.087938 | 2025-03-03 23:00 | Bus R13
15 | 0.98944 | -32.7048 | 0 | 0 | 102.0044 | 0.08801 | 2025-03-03 23:00 | Bus R14
16 | 0.98944 | -32.7243 | 0.021032 | 6.2897e-11 | 102.0045 | 0.088041 | 2025-03-03 23:00 | Bus R15
17 | 0.98943 | -32.8085 | 0.035703 | 0 | 102.0048 | 0.08832 | 2025-03-03 23:00 | Bus R16
18 | 0.98943 | -32.8825 | 0.01382 | 0 | 102.005 | 0.088851 | 2025-03-03 23:00 | Bus R17
19 | 0.98943 | -32.901 | 0.015705 | 0 | 102.0051 | 0.088922 | 2025-03-03 23:00 | Bus R18
20 |  |  | 0 | 0 | 0 | 0 | 2025-03-03 23:00 | Bus I0
21 |  |  | 0 | 0 | 0 | 0 | 2025-03-03 23:00 | Bus I1
22 |  |  | 0 | 0 | 0 | 0 | 2025-03-03 23:00 | Bus I2
23 |  |  | 0 | 0 | 0 | 0 | 2025-03-03 23:00 | Bus C0
24 |  |  | 0 | 0 | 0 | 0 | 2025-03-03 23:00 | Bus C1
25 |  |  | 0 | 0 | 0 | 0 | 2025-03-03 23:00 | Bus C2
26 |  |  | 0 | 0 | 0 | 0 | 2025-03-03 23:00 | Bus C3
27 |  |  | 0 | 0 | 0 | 0 | 2025-03-03 23:00 | Bus C4
28 |  |  | 0 | 0 | 0 | 0 | 2025-03-03 23:00 | Bus C5
29 |  |  | 0 | 0 | 0 | 0 | 2025-03-03 23:00 | Bus C6
30 |  |  | 0 | 0 | 0 | 0 | 2025-03-03 23:00 | Bus C7
31 |  |  | 0 | 0 | 0 | 0 | 2025-03-03 23:00 | Bus C8
32 |  |  | 0 | 0 | 0 | 0 | 2025-03-03 23:00 | Bus C9
33 |  |  | 0 | 0 | 0 | 0 | 2025-03-03 23:00 | Bus C10
34 |  |  | 0 | 0 | 0 | 0 | 2025-03-03 23:00 | Bus C11
35 |  |  | 0 | 0 | 0 | 0 | 2025-03-03 23:00 | Bus C12
36 |  |  | 0 | 0 | 0 | 0 | 2025-03-03 23:00 | Bus C13
37 |  |  | 0 | 0 | 0 | 0 | 2025-03-03 23:00 | Bus C14
38 |  |  | 0 | 0 | 0 | 0 | 2025-03-03 23:00 | Bus C15
39 |  |  | 0 | 0 | 0 | 0 | 2025-03-03 23:00 | Bus C16
40 |  |  | 0 | 0 | 0 | 0 | 2025-03-03 23:00 | Bus C17
41 |  |  | 0 | 0 | 0 | 0 | 2025-03-03 23:00 | Bus C18
42 |  |  | 0 | 0 | 0 | 0 | 2025-03-03 23:00 | Bus C19
43 |  |  | 0 | 0 | 0 | 0 | 2025-03-03 23:00 | Bus C20

## Line Results
| p_from_mw | q_from_mvar | p_to_mw | q_to_mvar | pl_mw | ql_mvar | i_from_ka | i_to_ka | i_ka | vm_from_pu | va_from_degree | vm_to_pu | va_to_degree | loading_percent | datetime | line_name | from_bus_name | to_bus_name | from_bus | to_bus
0 | 0.13239 | 0.00099269 | -0.13239 | -0.00066721 | 0 | 0.00032548 | 0.19302 | 0.19302 | 0.19302 | 0.99004 | -32.1077 | 0.99003 | -32.2485 | 19.302 | 2025-03-03 | Line R1-R2 | Bus R1 | Bus R2 | 2 | 3
1 | 0.13239 | 0.00066721 | -0.13239 | -0.00034174 | 2.7756e-17 | 0.00032548 | 0.19302 | 0.19302 | 0.19302 | 0.99003 | -32.2485 | 0.99002 | -32.3894 | 19.302 | 2025-03-03 | Line R2-R3 | Bus R2 | Bus R3 | 3 | 4
2 | 0.072565 | 0.00028374 | -0.072565 | -0.00018596 | 1.3878e-17 | 9.778e-05 | 0.1058 | 0.1058 | 0.1058 | 0.99002 | -32.3894 | 0.99001 | -32.4666 | 10.5796 | 2025-03-03 | Line R3-R4 | Bus R3 | Bus R4 | 4 | 5
3 | 0.054589 | 0.0001624 | -0.054589 | -0.00010706 | 0 | 5.5335e-05 | 0.079588 | 0.079588 | 0.079588 | 0.99001 | -32.4666 | 0.99001 | -32.5247 | 7.9588 | 2025-03-03 | Line R4-R5 | Bus R4 | Bus R5 | 5 | 6
4 | 0.054589 | 0.00010706 | -0.054589 | -5.1727e-05 | -6.9389e-18 | 5.5335e-05 | 0.079588 | 0.079588 | 0.079588 | 0.99001 | -32.5247 | 0.99001 | -32.5828 | 7.9588 | 2025-03-03 | Line R5-R6 | Bus R5 | Bus R6 | 6 | 7
5 | 0.022693 | 3.5242e-05 | -0.022693 | -2.5679e-05 | 0 | 9.5626e-06 | 0.033085 | 0.033085 | 0.033085 | 0.99001 | -32.5828 | 0.99001 | -32.6069 | 3.3085 | 2025-03-03 | Line R6-R7 | Bus R6 | Bus R7 | 7 | 8
6 | 0.022693 | 2.5679e-05 | -0.022693 | -1.6117e-05 | 0 | 9.5626e-06 | 0.033085 | 0.033085 | 0.033085 | 0.99001 | -32.6069 | 0.99001 | -32.631 | 3.3085 | 2025-03-03 | Line R7-R8 | Bus R7 | Bus R8 | 8 | 9
7 | 0.022693 | 1.6117e-05 | -0.022693 | -6.5543e-06 | 3.4694e-18 | 9.5626e-06 | 0.033085 | 0.033085 | 0.033085 | 0.99001 | -32.631 | 0.99001 | -32.6552 | 3.3085 | 2025-03-03 | Line R8-R9 | Bus R8 | Bus R9 | 9 | 10
8 | 0.011326 | 4.4608e-06 | -0.011326 | -2.0786e-06 | 0 | 2.3821e-06 | 0.016513 | 0.016513 | 0.016513 | 0.99001 | -32.6552 | 0.99001 | -32.6672 | 1.6513 | 2025-03-03 | Line R9-R10 | Bus R9 | Bus R10 | 10 | 11
9 | 0.059828 | 5.7997e-05 | -0.059828 | 1.1816e-15 | -6.9389e-18 | 5.7997e-05 | 0.087225 | 0.087225 | 0.087225 | 0.99002 | -32.3894 | 0.99002 | -32.4449 | 8.7225 | 2025-03-03 | Line R3-R11 | Bus R3 | Bus R11 | 4 | 12
10 | 0.017976 | 2.3562e-05 | -0.017976 | -1.7454e-05 | 3.4694e-18 | 6.1087e-06 | 0.026208 | 0.026208 | 0.026208 | 0.99001 | -32.4666 | 0.99001 | -32.4861 | 2.6208 | 2025-03-03 | Line R4-R12 | Bus R4 | Bus R12 | 5 | 13
11 | 0.017976 | 1.7454e-05 | -0.017976 | -1.1345e-05 | 0 | 6.1087e-06 | 0.026208 | 0.026208 | 0.026208 | 0.99001 | -32.4861 | 0.99001 | -32.5055 | 2.6208 | 2025-03-03 | Line R12-R13 | Bus R12 | Bus R13 | 13 | 14
12 | 0.017976 | 1.1345e-05 | -0.017976 | -5.2361e-06 | 0 | 6.1087e-06 | 0.026208 | 0.026208 | 0.026208 | 0.99001 | -32.5055 | 0.99001 | -32.525 | 2.6208 | 2025-03-03 | Line R13-R14 | Bus R13 | Bus R14 | 14 | 15
13 | 0.017976 | 5.2361e-06 | -0.017976 | -1.4872e-11 | 0 | 5.236e-06 | 0.026208 | 0.026208 | 0.026208 | 0.99001 | -32.525 | 0.99001 | -32.5417 | 2.6208 | 2025-03-03 | Line R14-R15 | Bus R14 | Bus R15 | 15 | 16
14 | 0.031896 | 1.6485e-05 | -0.031896 | -6.8959e-15 | 6.9389e-18 | 1.6485e-05 | 0.046503 | 0.046503 | 0.046503 | 0.99001 | -32.5828 | 0.99001 | -32.6124 | 4.6503 | 2025-03-03 | Line R6-R16 | Bus R6 | Bus R16 | 7 | 17
15 | 0.011367 | 2.0935e-06 | -0.011367 | 3.231e-15 | 0 | 2.0935e-06 | 0.016572 | 0.016572 | 0.016572 | 0.99001 | -32.6552 | 0.99001 | -32.6657 | 1.6572 | 2025-03-03 | Line R9-R17 | Bus R9 | Bus R17 | 10 | 18
16 | 0.011326 | 2.0786e-06 | -0.011326 | -3.6051e-15 | 0 | 2.0786e-06 | 0.016513 | 0.016513 | 0.016513 | 0.99001 | -32.6672 | 0.99001 | -32.6777 | 1.6513 | 2025-03-03 | Line R10-R18 | Bus R10 | Bus R18 | 11 | 19
17 | 0 | 0 | 0 | 0 | 0 | 0 | [8 empty] | 2025-03-03 | Line I1-I2 | Bus I1 | Bus I2 | 21 | 22
18 | 0 | 0 | 0 | 0 | 0 | 0 | [8 empty] | 2025-03-03 | Line C1-C2 | Bus C1 | Bus C2 | 24 | 25
19 | 0 | 0 | 0 | 0 | 0 | 0 | [8 empty] | 2025-03-03 | Line C2-C3 | Bus C2 | Bus C3 | 25 | 26
20 | 0 | 0 | 0 | 0 | 0 | 0 | [8 empty] | 2025-03-03 | Line C3-C4 | Bus C3 | Bus C4 | 26 | 27
21 | 0 | 0 | 0 | 0 | 0 | 0 | [8 empty] | 2025-03-03 | Line C4-C5 | Bus C4 | Bus C5 | 27 | 28
22 | 0 | 0 | 0 | 0 | 0 | 0 | [8 empty] | 2025-03-03 | Line C5-C6 | Bus C5 | Bus C6 | 28 | 29
23 | 0 | 0 | 0 | 0 | 0 | 0 | [8 empty] | 2025-03-03 | Line C6-C7 | Bus C6 | Bus C7 | 29 | 30
24 | 0 | 0 | 0 | 0 | 0 | 0 | [8 empty] | 2025-03-03 | Line C7-C8 | Bus C7 | Bus C8 | 30 | 31
25 | 0 | 0 | 0 | 0 | 0 | 0 | [8 empty] | 2025-03-03 | Line C8-C9 | Bus C8 | Bus C9 | 31 | 32
26 | 0 | 0 | 0 | 0 | 0 | 0 | [8 empty] | 2025-03-03 | Line C3-C10 | Bus C3 | Bus C10 | 26 | 33
27 | 0 | 0 | 0 | 0 | 0 | 0 | [8 empty] | 2025-03-03 | Line C10-C11 | Bus C10 | Bus C11 | 33 | 34
28 | 0 | 0 | 0 | 0 | 0 | 0 | [8 empty] | 2025-03-03 | Line C11-C12 | Bus C11 | Bus C12 | 34 | 35
29 | 0 | 0 | 0 | 0 | 0 | 0 | [8 empty] | 2025-03-03 | Line C11-C13 | Bus C11 | Bus C13 | 34 | 36
30 | 0 | 0 | 0 | 0 | 0 | 0 | [8 empty] | 2025-03-03 | Line C10-C14 | Bus C10 | Bus C14 | 33 | 37
31 | 0 | 0 | 0 | 0 | 0 | 0 | [8 empty] | 2025-03-03 | Line C5-C15 | Bus C5 | Bus C15 | 28 | 38
32 | 0 | 0 | 0 | 0 | 0 | 0 | [8 empty] | 2025-03-03 | Line C15-C16 | Bus C15 | Bus C16 | 38 | 39
33 | 0 | 0 | 0 | 0 | 0 | 0 | [8 empty] | 2025-03-03 | Line C15-C17 | Bus C15 | Bus C17 | 38 | 40
34 | 0 | 0 | 0 | 0 | 0 | 0 | [8 empty] | 2025-03-03 | Line C16-C18 | Bus C16 | Bus C18 | 39 | 41
35 | 0 | 0 | 0 | 0 | 0 | 0 | [8 empty] | 2025-03-03 | Line C8-C19 | Bus C8 | Bus C19 | 31 | 42
36 | 0 | 0 | 0 | 0 | 0 | 0 | [8 empty] | 2025-03-03 | Line C9-C20 | Bus C9 | Bus C20 | 32 | 43
0 | 0.11197 | 0.00070283 | -0.11197 | -0.00047027 | 0 | 0.00023256 | 0.16316 | 0.16316 | 0.16316 | 0.99054 | -32.0124 | 0.99053 | -32.1314 | 16.3161 | 2025-03-03 01:00 | Line R1-R2 | Bus R1 | Bus R2 | 2 | 3
1 | 0.11197 | 0.00047027 | -0.11197 | -0.0002377 | 0 | 0.00023256 | 0.16316 | 0.16316 | 0.16316 | 0.99053 | -32.1314 | 0.99053 | -32.2504 | 16.3161 | 2025-03-03 01:00 | Line R2-R3 | Bus R2 | Bus R3 | 3 | 4
2 | 0.060229 | 0.00019437 | -0.060229 | -0.00012708 | 0 | 6.729e-05 | 0.087765 | 0.087765 | 0.087765 | 0.99053 | -32.2504 | 0.99052 | -32.3144 | 8.7765 | 2025-03-03 01:00 | Line R3-R4 | Bus R3 | Bus R4 | 4 | 5
3 | 0.044563 | 0.0001092 | -0.044563 | -7.2365e-05 | -6.9389e-18 | 3.6837e-05 | 0.064936 | 0.064936 | 0.064936 | 0.99052 | -32.3144 | 0.99052 | -32.3618 | 6.4936 | 2025-03-03 01:00 | Line R4-R5 | Bus R4 | Bus R5 | 5 | 6
4 | 0.044563 | 7.2365e-05 | -0.044563 | -3.5528e-05 | 0 | 3.6837e-05 | 0.064936 | 0.064936 | 0.064936 | 0.99052 | -32.3618 | 0.99052 | -32.4091 | 6.4936 | 2025-03-03 01:00 | Line R5-R6 | Bus R5 | Bus R6 | 6 | 7
5 | 0.019085 | 2.5021e-05 | -0.019085 | -1.8264e-05 | 0 | 6.7566e-06 | 0.02781 | 0.02781 | 0.02781 | 0.99052 | -32.4091 | 0.99052 | -32.4294 | 2.781 | 2025-03-03 01:00 | Line R6-R7 | Bus R6 | Bus R7 | 7 | 8
6 | 0.019085 | 1.8264e-05 | -0.019085 | -1.1508e-05 | 0 | 6.7566e-06 | 0.02781 | 0.02781 | 0.02781 | 0.99052 | -32.4294 | 0.99052 | -32.4497 | 2.781 | 2025-03-03 01:00 | Line R7-R8 | Bus R7 | Bus R8 | 8 | 9
7 | 0.019085 | 1.1508e-05 | -0.019085 | -4.7509e-06 | 0 | 6.7566e-06 | 0.02781 | 0.02781 | 0.02781 | 0.99052 | -32.4497 | 0.99052 | -32.47 | 2.781 | 2025-03-03 01:00 | Line R8-R9 | Bus R8 | Bus R9 | 9 | 10
8 | 0.0098505 | 3.3706e-06 | -0.0098505 | -1.5706e-06 | 1.7347e-18 | 1.7999e-06 | 0.014354 | 0.014354 | 0.014354 | 0.99052 | -32.47 | 0.99052 | -32.4805 | 1.4354 | 2025-03-03 01:00 | Line R9-R10 | Bus R9 | Bus R10 | 10 | 11
9 | 0.051741 | 4.3334e-05 | -0.051741 | -8.3545e-15 | -6.9389e-18 | 4.3334e-05 | 0.075396 | 0.075396 | 0.075396 | 0.99053 | -32.2504 | 0.99053 | -32.2984 | 7.5396 | 2025-03-03 01:00 | Line R3-R11 | Bus R3 | Bus R11 | 4 | 12
10 | 0.015666 | 1.7876e-05 | -0.015666 | -1.3242e-05 | 0 | 4.6346e-06 | 0.022828 | 0.022828 | 0.022828 | 0.99052 | -32.3144 | 0.99052 | -32.3314 | 2.2828 | 2025-03-03 01:00 | Line R4-R12 | Bus R4 | Bus R12 | 5 | 13
11 | 0.015666 | 1.3242e-05 | -0.015666 | -8.6072e-06 | 0 | 4.6346e-06 | 0.022828 | 0.022828 | 0.022828 | 0.99052 | -32.3314 | 0.99052 | -32.3483 | 2.2828 | 2025-03-03 01:00 | Line R12-R13 | Bus R12 | Bus R13 | 13 | 14
12 | 0.015666 | 8.6072e-06 | -0.015666 | -3.9726e-06 | 0 | 4.6346e-06 | 0.022828 | 0.022828 | 0.022828 | 0.99052 | -32.3483 | 0.99052 | -32.3653 | 2.2828 | 2025-03-03 01:00 | Line R13-R14 | Bus R13 | Bus R14 | 14 | 15
13 | 0.015666 | 3.9726e-06 | -0.015666 | -1.1914e-11 | 0 | 3.9725e-06 | 0.022828 | 0.022828 | 0.022828 | 0.99052 | -32.3653 | 0.99052 | -32.3798 | 2.2828 | 2025-03-03 01:00 | Line R14-R15 | Bus R14 | Bus R15 | 15 | 16
14 | 0.025478 | 1.0507e-05 | -0.025478 | 1.1488e-14 | 0 | 1.0507e-05 | 0.037126 | 0.037126 | 0.037126 | 0.99052 | -32.4091 | 0.99052 | -32.4328 | 3.7126 | 2025-03-03 01:00 | Line R6-R16 | Bus R6 | Bus R16 | 7 | 17
15 | 0.0092345 | 1.3803e-06 | -0.0092345 | 5.1376e-15 | 0 | 1.3803e-06 | 0.013456 | 0.013456 | 0.013456 | 0.99052 | -32.47 | 0.99052 | -32.4785 | 1.3456 | 2025-03-03 01:00 | Line R9-R17 | Bus R9 | Bus R17 | 10 | 18
16 | 0.0098505 | 1.5706e-06 | -0.0098505 | 5.9414e-15 | 0 | 1.5706e-06 | 0.014354 | 0.014354 | 0.014354 | 0.99052 | -32.4805 | 0.99052 | -32.4896 | 1.4354 | 2025-03-03 01:00 | Line R10-R18 | Bus R10 | Bus R18 | 11 | 19
17 | 0 | 0 | 0 | 0 | 0 | 0 | [8 empty] | 2025-03-03 01:00 | Line I1-I2 | Bus I1 | Bus I2 | 21 | 22
18 | 0 | 0 | 0 | 0 | 0 | 0 | [8 empty] | 2025-03-03 01:00 | Line C1-C2 | Bus C1 | Bus C2 | 24 | 25
19 | 0 | 0 | 0 | 0 | 0 | 0 | [8 empty] | 2025-03-03 01:00 | Line C2-C3 | Bus C2 | Bus C3 | 25 | 26
20 | 0 | 0 | 0 | 0 | 0 | 0 | [8 empty] | 2025-03-03 01:00 | Line C3-C4 | Bus C3 | Bus C4 | 26 | 27
21 | 0 | 0 | 0 | 0 | 0 | 0 | [8 empty] | 2025-03-03 01:00 | Line C4-C5 | Bus C4 | Bus C5 | 27 | 28
22 | 0 | 0 | 0 | 0 | 0 | 0 | [8 empty] | 2025-03-03 01:00 | Line C5-C6 | Bus C5 | Bus C6 | 28 | 29
23 | 0 | 0 | 0 | 0 | 0 | 0 | [8 empty] | 2025-03-03 01:00 | Line C6-C7 | Bus C6 | Bus C7 | 29 | 30
24 | 0 | 0 | 0 | 0 | 0 | 0 | [8 empty] | 2025-03-03 01:00 | Line C7-C8 | Bus C7 | Bus C8 | 30 | 31
25 | 0 | 0 | 0 | 0 | 0 | 0 | [8 empty] | 2025-03-03 01:00 | Line C8-C9 | Bus C8 | Bus C9 | 31 | 32
26 | 0 | 0 | 0 | 0 | 0 | 0 | [8 empty] | 2025-03-03 01:00 | Line C3-C10 | Bus C3 | Bus C10 | 26 | 33
27 | 0 | 0 | 0 | 0 | 0 | 0 | [8 empty] | 2025-03-03 01:00 | Line C10-C11 | Bus C10 | Bus C11 | 33 | 34
28 | 0 | 0 | 0 | 0 | 0 | 0 | [8 empty] | 2025-03-03 01:00 | Line C11-C12 | Bus C11 | Bus C12 | 34 | 35
29 | 0 | 0 | 0 | 0 | 0 | 0 | [8 empty] | 2025-03-03 01:00 | Line C11-C13 | Bus C11 | Bus C13 | 34 | 36
30 | 0 | 0 | 0 | 0 | 0 | 0 | [8 empty] | 2025-03-03 01:00 | Line C10-C14 | Bus C10 | Bus C14 | 33 | 37
31 | 0 | 0 | 0 | 0 | 0 | 0 | [8 empty] | 2025-03-03 01:00 | Line C5-C15 | Bus C5 | Bus C15 | 28 | 38
32 | 0 | 0 | 0 | 0 | 0 | 0 | [8 empty] | 2025-03-03 01:00 | Line C15-C16 | Bus C15 | Bus C16 | 38 | 39
33 | 0 | 0 | 0 | 0 | 0 | 0 | [8 empty] | 2025-03-03 01:00 | Line C15-C17 | Bus C15 | Bus C17 | 38 | 40
34 | 0 | 0 | 0 | 0 | 0 | 0 | [8 empty] | 2025-03-03 01:00 | Line C16-C18 | Bus C16 | Bus C18 | 39 | 41
35 | 0 | 0 | 0 | 0 | 0 | 0 | [8 empty] | 2025-03-03 01:00 | Line C8-C19 | Bus C8 | Bus C19 | 31 | 42
36 | 0 | 0 | 0 | 0 | 0 | 0 | [8 empty] | 2025-03-03 01:00 | Line C9-C20 | Bus C9 | Bus C20 | 32 | 43
0 | 0.097336 | 0.00052616 | -0.097336 | -0.00035054 | -1.3878e-17 | 0.00017562 | 0.14178 | 0.14178 | 0.14178 | 0.9909 | -31.9441 | 0.99089 | -32.0475 | 14.1784 | 2025-03-03 02:00 | Line R1-R2 | Bus R1 | Bus R2 | 2 | 3
1 | 0.097336 | 0.00035054 | -0.097336 | -0.00017492 | 0 | 0.00017562 | 0.14178 | 0.14178 | 0.14178 | 0.99089 | -32.0475 | 0.99089 | -32.1509 | 14.1784 | 2025-03-03 02:00 | Line R2-R3 | Bus R2 | Bus R3 | 3 | 4
2 | 0.051383 | 0.00014077 | -0.051383 | -9.1824e-05 | 0 | 4.8941e-05 | 0.074848 | 0.074848 | 0.074848 | 0.99089 | -32.1509 | 0.99088 | -32.2055 | 7.4848 | 2025-03-03 02:00 | Line R3-R4 | Bus R3 | Bus R4 | 4 | 5
3 | 0.037606 | 7.8008e-05 | -0.037606 | -5.1794e-05 | 0 | 2.6215e-05 | 0.054779 | 0.054779 | 0.054779 | 0.99088 | -32.2055 | 0.99088 | -32.2454 | 5.4779 | 2025-03-03 02:00 | Line R4-R5 | Bus R4 | Bus R5 | 5 | 6
4 | 0.037606 | 5.1794e-05 | -0.037606 | -2.5579e-05 | 0 | 2.6215e-05 | 0.054779 | 0.054779 | 0.054779 | 0.99088 | -32.2454 | 0.99088 | -32.2853 | 5.4779 | 2025-03-03 02:00 | Line R5-R6 | Bus R5 | Bus R6 | 6 | 7
5 | 0.01628 | 1.8223e-05 | -0.01628 | -1.331e-05 | 0 | 4.9128e-06 | 0.023714 | 0.023714 | 0.023714 | 0.99088 | -32.2853 | 0.99088 | -32.3026 | 2.3714 | 2025-03-03 02:00 | Line R6-R7 | Bus R6 | Bus R7 | 7 | 8
6 | 0.01628 | 1.331e-05 | -0.01628 | -8.3972e-06 | 0 | 4.9128e-06 | 0.023714 | 0.023714 | 0.023714 | 0.99088 | -32.3026 | 0.99088 | -32.3199 | 2.3714 | 2025-03-03 02:00 | Line R7-R8 | Bus R7 | Bus R8 | 8 | 9
7 | 0.01628 | 8.3972e-06 | -0.01628 | -3.4845e-06 | 3.4694e-18 | 4.9128e-06 | 0.023714 | 0.023714 | 0.023714 | 0.99088 | -32.3199 | 0.99088 | -32.3372 | 2.3714 | 2025-03-03 02:00 | Line R8-R9 | Bus R8 | Bus R9 | 9 | 10
8 | 0.0084928 | 2.5037e-06 | -0.0084928 | -1.1667e-06 | 0 | 1.337e-06 | 0.012371 | 0.012371 | 0.012371 | 0.99088 | -32.3372 | 0.99088 | -32.3462 | 1.2371 | 2025-03-03 02:00 | Line R9-R10 | Bus R9 | Bus R10 | 10 | 11
9 | 0.045952 | 3.4155e-05 | -0.045952 | 1.7705e-14 | 0 | 3.4155e-05 | 0.066936 | 0.066936 | 0.066936 | 0.99089 | -32.1509 | 0.99088 | -32.1935 | 6.6936 | 2025-03-03 02:00 | Line R3-R11 | Bus R3 | Bus R11 | 4 | 12
10 | 0.013777 | 1.3816e-05 | -0.013777 | -1.0234e-05 | 0 | 3.5819e-06 | 0.020069 | 0.020069 | 0.020069 | 0.99088 | -32.2055 | 0.99088 | -32.2204 | 2.0069 | 2025-03-03 02:00 | Line R4-R12 | Bus R4 | Bus R12 | 5 | 13
11 | 0.013777 | 1.0234e-05 | -0.013777 | -6.6522e-06 | 0 | 3.5819e-06 | 0.020069 | 0.020069 | 0.020069 | 0.99088 | -32.2204 | 0.99088 | -32.2353 | 2.0069 | 2025-03-03 02:00 | Line R12-R13 | Bus R12 | Bus R13 | 13 | 14
12 | 0.013777 | 6.6522e-06 | -0.013777 | -3.0703e-06 | 0 | 3.5819e-06 | 0.020069 | 0.020069 | 0.020069 | 0.99088 | -32.2353 | 0.99088 | -32.2501 | 2.0069 | 2025-03-03 02:00 | Line R13-R14 | Bus R13 | Bus R14 | 14 | 15
13 | 0.013777 | 3.0703e-06 | -0.013777 | -1.4579e-11 | 0 | 3.0702e-06 | 0.020069 | 0.020069 | 0.020069 | 0.99088 | -32.2501 | 0.99088 | -32.2629 | 2.0069 | 2025-03-03 02:00 | Line R14-R15 | Bus R14 | Bus R15 | 15 | 16
14 | 0.021326 | 7.3565e-06 | -0.021326 | 4.0272e-15 | 0 | 7.3565e-06 | 0.031065 | 0.031065 | 0.031065 | 0.99088 | -32.2853 | 0.99088 | -32.3051 | 3.1065 | 2025-03-03 02:00 | Line R6-R16 | Bus R6 | Bus R16 | 7 | 17
15 | 0.0077869 | 9.8079e-07 | -0.0077869 | 5.358e-16 | 0 | 9.8079e-07 | 0.011343 | 0.011343 | 0.011343 | 0.99088 | -32.3372 | 0.99088 | -32.3444 | 1.1343 | 2025-03-03 02:00 | Line R9-R17 | Bus R9 | Bus R17 | 10 | 18
16 | 0.0084928 | 1.1667e-06 | -0.0084928 | 1.5972e-15 | 0 | 1.1667e-06 | 0.012371 | 0.012371 | 0.012371 | 0.99088 | -32.3462 | 0.99088 | -32.3541 | 1.2371 | 2025-03-03 02:00 | Line R10-R18 | Bus R10 | Bus R18 | 11 | 19
17 | 0 | 0 | 0 | 0 | 0 | 0 | [8 empty] | 2025-03-03 02:00 | Line I1-I2 | Bus I1 | Bus I2 | 21 | 22
18 | 0 | 0 | 0 | 0 | 0 | 0 | [8 empty] | 2025-03-03 02:00 | Line C1-C2 | Bus C1 | Bus C2 | 24 | 25
19 | 0 | 0 | 0 | 0 | 0 | 0 | [8 empty] | 2025-03-03 02:00 | Line C2-C3 | Bus C2 | Bus C3 | 25 | 26
20 | 0 | 0 | 0 | 0 | 0 | 0 | [8 empty] | 2025-03-03 02:00 | Line C3-C4 | Bus C3 | Bus C4 | 26 | 27
21 | 0 | 0 | 0 | 0 | 0 | 0 | [8 empty] | 2025-03-03 02:00 | Line C4-C5 | Bus C4 | Bus C5 | 27 | 28
22 | 0 | 0 | 0 | 0 | 0 | 0 | [8 empty] | 2025-03-03 02:00 | Line C5-C6 | Bus C5 | Bus C6 | 28 | 29
23 | 0 | 0 | 0 | 0 | 0 | 0 | [8 empty] | 2025-03-03 02:00 | Line C6-C7 | Bus C6 | Bus C7 | 29 | 30
24 | 0 | 0 | 0 | 0 | 0 | 0 | [8 empty] | 2025-03-03 02:00 | Line C7-C8 | Bus C7 | Bus C8 | 30 | 31
25 | 0 | 0 | 0 | 0 | 0 | 0 | [8 empty] | 2025-03-03 02:00 | Line C8-C9 | Bus C8 | Bus C9 | 31 | 32
26 | 0 | 0 | 0 | 0 | 0 | 0 | [8 empty] | 2025-03-03 02:00 | Line C3-C10 | Bus C3 | Bus C10 | 26 | 33
27 | 0 | 0 | 0 | 0 | 0 | 0 | [8 empty] | 2025-03-03 02:00 | Line C10-C11 | Bus C10 | Bus C11 | 33 | 34
28 | 0 | 0 | 0 | 0 | 0 | 0 | [8 empty] | 2025-03-03 02:00 | Line C11-C12 | Bus C11 | Bus C12 | 34 | 35
29 | 0 | 0 | 0 | 0 | 0 | 0 | [8 empty] | 2025-03-03 02:00 | Line C11-C13 | Bus C11 | Bus C13 | 34 | 36
30 | 0 | 0 | 0 | 0 | 0 | 0 | [8 empty] | 2025-03-03 02:00 | Line C10-C14 | Bus C10 | Bus C14 | 33 | 37
31 | 0 | 0 | 0 | 0 | 0 | 0 | [8 empty] | 2025-03-03 02:00 | Line C5-C15 | Bus C5 | Bus C15 | 28 | 38
32 | 0 | 0 | 0 | 0 | 0 | 0 | [8 empty] | 2025-03-03 02:00 | Line C15-C16 | Bus C15 | Bus C16 | 38 | 39
33 | 0 | 0 | 0 | 0 | 0 | 0 | [8 empty] | 2025-03-03 02:00 | Line C15-C17 | Bus C15 | Bus C17 | 38 | 40
34 | 0 | 0 | 0 | 0 | 0 | 0 | [8 empty] | 2025-03-03 02:00 | Line C16-C18 | Bus C16 | Bus C18 | 39 | 41
35 | 0 | 0 | 0 | 0 | 0 | 0 | [8 empty] | 2025-03-03 02:00 | Line C8-C19 | Bus C8 | Bus C19 | 31 | 42
36 | 0 | 0 | 0 | 0 | 0 | 0 | [8 empty] | 2025-03-03 02:00 | Line C9-C20 | Bus C9 | Bus C20 | 32 | 43
0 | 0.088085 | 0.00042823 | -0.088085 | -0.00028447 | 0 | 0.00014376 | 0.12828 | 0.12828 | 0.12828 | 0.99112 | -31.901 | 0.99111 | -31.9945 | 12.8281 | 2025-03-03 03:00 | Line R1-R2 | Bus R1 | Bus R2 | 2 | 3
1 | 0.088085 | 0.00028447 | -0.088085 | -0.00014071 | -1.3878e-17 | 0.00014376 | 0.12828 | 0.12828 | 0.12828 | 0.99111 | -31.9945 | 0.99111 | -32.088 | 12.8281 | 2025-03-03 03:00 | Line R2-R3 | Bus R2 | Bus R3 | 3 | 4
2 | 0.045869 | 0.0001119 | -0.045869 | -7.2912e-05 | 0 | 3.8983e-05 | 0.066801 | 0.066801 | 0.066801 | 0.99111 | -32.088 | 0.99111 | -32.1367 | 6.6801 | 2025-03-03 03:00 | Line R3-R4 | Bus R3 | Bus R4 | 4 | 5
3 | 0.033479 | 6.1743e-05 | -0.033479 | -4.0976e-05 | 0 | 2.0767e-05 | 0.048756 | 0.048756 | 0.048756 | 0.99111 | -32.1367 | 0.99111 | -32.1723 | 4.8756 | 2025-03-03 03:00 | Line R4-R5 | Bus R4 | Bus R5 | 5 | 6
4 | 0.033479 | 4.0976e-05 | -0.033479 | -2.0209e-05 | 0 | 2.0767e-05 | 0.048756 | 0.048756 | 0.048756 | 0.99111 | -32.1723 | 0.99111 | -32.2078 | 4.8756 | 2025-03-03 03:00 | Line R5-R6 | Bus R5 | Bus R6 | 6 | 7
5 | 0.014469 | 1.4367e-05 | -0.014469 | -1.0488e-05 | 0 | 3.879e-06 | 0.021072 | 0.021072 | 0.021072 | 0.99111 | -32.2078 | 0.99111 | -32.2232 | 2.1072 | 2025-03-03 03:00 | Line R6-R7 | Bus R6 | Bus R7 | 7 | 8
6 | 0.014469 | 1.0488e-05 | -0.014469 | -6.6087e-06 | 0 | 3.879e-06 | 0.021072 | 0.021072 | 0.021072 | 0.99111 | -32.2232 | 0.99111 | -32.2385 | 2.1072 | 2025-03-03 03:00 | Line R7-R8 | Bus R7 | Bus R8 | 8 | 9
7 | 0.014469 | 6.6087e-06 | -0.014469 | -2.7297e-06 | 0 | 3.879e-06 | 0.021072 | 0.021072 | 0.021072 | 0.99111 | -32.2385 | 0.99111 | -32.2539 | 2.1072 | 2025-03-03 03:00 | Line R8-R9 | Bus R8 | Bus R9 | 9 | 10
8 | 0.0074755 | 1.9389e-06 | -0.0074755 | -9.035e-07 | 0 | 1.0354e-06 | 0.010887 | 0.010887 | 0.010887 | 0.99111 | -32.2539 | 0.99111 | -32.2618 | 1.0887 | 2025-03-03 03:00 | Line R9-R10 | Bus R9 | Bus R10 | 10 | 11
9 | 0.042216 | 2.8814e-05 | -0.042216 | 6.0133e-15 | 0 | 2.8814e-05 | 0.06148 | 0.06148 | 0.06148 | 0.99111 | -32.088 | 0.99111 | -32.1271 | 6.148 | 2025-03-03 03:00 | Line R3-R11 | Bus R3 | Bus R11 | 4 | 12
10 | 0.01239 | 1.1169e-05 | -0.01239 | -8.2737e-06 | 0 | 2.8958e-06 | 0.018045 | 0.018045 | 0.018045 | 0.99111 | -32.1367 | 0.99111 | -32.1501 | 1.8045 | 2025-03-03 03:00 | Line R4-R12 | Bus R4 | Bus R12 | 5 | 13
11 | 0.01239 | 8.2737e-06 | -0.01239 | -5.3779e-06 | 1.7347e-18 | 2.8958e-06 | 0.018045 | 0.018045 | 0.018045 | 0.99111 | -32.1501 | 0.99111 | -32.1635 | 1.8045 | 2025-03-03 03:00 | Line R12-R13 | Bus R12 | Bus R13 | 13 | 14
12 | 0.01239 | 5.3779e-06 | -0.01239 | -2.4821e-06 | 0 | 2.8958e-06 | 0.018045 | 0.018045 | 0.018045 | 0.99111 | -32.1635 | 0.99111 | -32.1769 | 1.8045 | 2025-03-03 03:00 | Line R13-R14 | Bus R13 | Bus R14 | 14 | 15
13 | 0.01239 | 2.4821e-06 | -0.01239 | 3.7117e-11 | 0 | 2.4821e-06 | 0.018045 | 0.018045 | 0.018045 | 0.99111 | -32.1769 | 0.99111 | -32.1884 | 1.8045 | 2025-03-03 03:00 | Line R14-R15 | Bus R14 | Bus R15 | 15 | 16
14 | 0.01901 | 5.8423e-06 | -0.01901 | 6.3086e-15 | 0 | 5.8423e-06 | 0.027684 | 0.027684 | 0.027684 | 0.99111 | -32.2078 | 0.99111 | -32.2254 | 2.7684 | 2025-03-03 03:00 | Line R6-R16 | Bus R6 | Bus R16 | 7 | 17
15 | 0.0069937 | 7.908e-07 | -0.0069937 | 8.1843e-15 | 0 | 7.908e-07 | 0.010185 | 0.010185 | 0.010185 | 0.99111 | -32.2539 | 0.99111 | -32.2604 | 1.0185 | 2025-03-03 03:00 | Line R9-R17 | Bus R9 | Bus R17 | 10 | 18
16 | 0.0074755 | 9.035e-07 | -0.0074755 | -1.4297e-14 | -8.6736e-19 | 9.035e-07 | 0.010887 | 0.010887 | 0.010887 | 0.99111 | -32.2618 | 0.99111 | -32.2687 | 1.0887 | 2025-03-03 03:00 | Line R10-R18 | Bus R10 | Bus R18 | 11 | 19
17 | 0 | 0 | 0 | 0 | 0 | 0 | [8 empty] | 2025-03-03 03:00 | Line I1-I2 | Bus I1 | Bus I2 | 21 | 22
18 | 0 | 0 | 0 | 0 | 0 | 0 | [8 empty] | 2025-03-03 03:00 | Line C1-C2 | Bus C1 | Bus C2 | 24 | 25
19 | 0 | 0 | 0 | 0 | 0 | 0 | [8 empty] | 2025-03-03 03:00 | Line C2-C3 | Bus C2 | Bus C3 | 25 | 26
20 | 0 | 0 | 0 | 0 | 0 | 0 | [8 empty] | 2025-03-03 03:00 | Line C3-C4 | Bus C3 | Bus C4 | 26 | 27
21 | 0 | 0 | 0 | 0 | 0 | 0 | [8 empty] | 2025-03-03 03:00 | Line C4-C5 | Bus C4 | Bus C5 | 27 | 28
22 | 0 | 0 | 0 | 0 | 0 | 0 | [8 empty] | 2025-03-03 03:00 | Line C5-C6 | Bus C5 | Bus C6 | 28 | 29
23 | 0 | 0 | 0 | 0 | 0 | 0 | [8 empty] | 2025-03-03 03:00 | Line C6-C7 | Bus C6 | Bus C7 | 29 | 30
24 | 0 | 0 | 0 | 0 | 0 | 0 | [8 empty] | 2025-03-03 03:00 | Line C7-C8 | Bus C7 | Bus C8 | 30 | 31
25 | 0 | 0 | 0 | 0 | 0 | 0 | [8 empty] | 2025-03-03 03:00 | Line C8-C9 | Bus C8 | Bus C9 | 31 | 32
26 | 0 | 0 | 0 | 0 | 0 | 0 | [8 empty] | 2025-03-03 03:00 | Line C3-C10 | Bus C3 | Bus C10 | 26 | 33
27 | 0 | 0 | 0 | 0 | 0 | 0 | [8 empty] | 2025-03-03 03:00 | Line C10-C11 | Bus C10 | Bus C11 | 33 | 34
28 | 0 | 0 | 0 | 0 | 0 | 0 | [8 empty] | 2025-03-03 03:00 | Line C11-C12 | Bus C11 | Bus C12 | 34 | 35
29 | 0 | 0 | 0 | 0 | 0 | 0 | [8 empty] | 2025-03-03 03:00 | Line C11-C13 | Bus C11 | Bus C13 | 34 | 36
30 | 0 | 0 | 0 | 0 | 0 | 0 | [8 empty] | 2025-03-03 03:00 | Line C10-C14 | Bus C10 | Bus C14 | 33 | 37
31 | 0 | 0 | 0 | 0 | 0 | 0 | [8 empty] | 2025-03-03 03:00 | Line C5-C15 | Bus C5 | Bus C15 | 28 | 38
32 | 0 | 0 | 0 | 0 | 0 | 0 | [8 empty] | 2025-03-03 03:00 | Line C15-C16 | Bus C15 | Bus C16 | 38 | 39
33 | 0 | 0 | 0 | 0 | 0 | 0 | [8 empty] | 2025-03-03 03:00 | Line C15-C17 | Bus C15 | Bus C17 | 38 | 40
34 | 0 | 0 | 0 | 0 | 0 | 0 | [8 empty] | 2025-03-03 03:00 | Line C16-C18 | Bus C16 | Bus C18 | 39 | 41
35 | 0 | 0 | 0 | 0 | 0 | 0 | [8 empty] | 2025-03-03 03:00 | Line C8-C19 | Bus C8 | Bus C19 | 31 | 42
36 | 0 | 0 | 0 | 0 | 0 | 0 | [8 empty] | 2025-03-03 03:00 | Line C9-C20 | Bus C9 | Bus C20 | 32 | 43
0 | 0.082616 | 0.00037585 | -0.082616 | -0.00024942 | -1.3878e-17 | 0.00012643 | 0.1203 | 0.1203 | 0.1203 | 0.99125 | -31.8755 | 0.99124 | -31.9632 | 12.03 | 2025-03-03 04:00 | Line R1-R2 | Bus R1 | Bus R2 | 2 | 3
1 | 0.082616 | 0.00024942 | -0.082616 | -0.00012299 | 0 | 0.00012643 | 0.1203 | 0.1203 | 0.1203 | 0.99124 | -31.9632 | 0.99124 | -32.0509 | 12.03 | 2025-03-03 04:00 | Line R2-R3 | Bus R2 | Bus R3 | 3 | 4
2 | 0.042802 | 9.7369e-05 | -0.042802 | -6.3434e-05 | 0 | 3.3935e-05 | 0.062326 | 0.062326 | 0.062326 | 0.99124 | -32.0509 | 0.99124 | -32.0963 | 6.2326 | 2025-03-03 04:00 | Line R3-R4 | Bus R3 | Bus R4 | 4 | 5
3 | 0.031339 | 5.3876e-05 | -0.031339 | -3.5684e-05 | 0 | 1.8192e-05 | 0.045634 | 0.045634 | 0.045634 | 0.99124 | -32.0963 | 0.99124 | -32.1296 | 4.5634 | 2025-03-03 04:00 | Line R4-R5 | Bus R4 | Bus R5 | 5 | 6
4 | 0.031339 | 3.5684e-05 | -0.031339 | -1.7492e-05 | 0 | 1.8192e-05 | 0.045634 | 0.045634 | 0.045634 | 0.99124 | -32.1296 | 0.99124 | -32.1628 | 4.5634 | 2025-03-03 04:00 | Line R5-R6 | Bus R5 | Bus R6 | 6 | 7
5 | 0.013402 | 1.2292e-05 | -0.013402 | -8.9646e-06 | -1.7347e-18 | 3.3271e-06 | 0.019515 | 0.019515 | 0.019515 | 0.99124 | -32.1628 | 0.99124 | -32.177 | 1.9515 | 2025-03-03 04:00 | Line R6-R7 | Bus R6 | Bus R7 | 7 | 8
6 | 0.013402 | 8.9646e-06 | -0.013402 | -5.6375e-06 | 0 | 3.3271e-06 | 0.019515 | 0.019515 | 0.019515 | 0.99124 | -32.177 | 0.99124 | -32.1913 | 1.9515 | 2025-03-03 04:00 | Line R7-R8 | Bus R7 | Bus R8 | 8 | 9
7 | 0.013402 | 5.6375e-06 | -0.013402 | -2.3104e-06 | 0 | 3.3271e-06 | 0.019515 | 0.019515 | 0.019515 | 0.99124 | -32.1913 | 0.99124 | -32.2055 | 1.9515 | 2025-03-03 04:00 | Line R8-R9 | Bus R8 | Bus R9 | 9 | 10
8 | 0.0068077 | 1.6075e-06 | -0.0068077 | -7.4908e-07 | 8.6736e-19 | 8.5844e-07 | 0.0099129 | 0.0099129 | 0.0099129 | 0.99124 | -32.2055 | 0.99124 | -32.2127 | 0.99129 | 2025-03-03 04:00 | Line R9-R10 | Bus R9 | Bus R10 | 10 | 11
9 | 0.039814 | 2.5621e-05 | -0.039814 | -4.4213e-15 | 0 | 2.5621e-05 | 0.057974 | 0.057974 | 0.057974 | 0.99124 | -32.0509 | 0.99124 | -32.0877 | 5.7974 | 2025-03-03 04:00 | Line R3-R11 | Bus R3 | Bus R11 | 4 | 12
10 | 0.011464 | 9.5583e-06 | -0.011464 | -7.0802e-06 | 0 | 2.4781e-06 | 0.016692 | 0.016692 | 0.016692 | 0.99124 | -32.0963 | 0.99124 | -32.1087 | 1.6692 | 2025-03-03 04:00 | Line R4-R12 | Bus R4 | Bus R12 | 5 | 13
11 | 0.011464 | 7.0802e-06 | -0.011464 | -4.6021e-06 | 1.7347e-18 | 2.4781e-06 | 0.016692 | 0.016692 | 0.016692 | 0.99124 | -32.1087 | 0.99124 | -32.1211 | 1.6692 | 2025-03-03 04:00 | Line R12-R13 | Bus R12 | Bus R13 | 13 | 14
12 | 0.011464 | 4.6021e-06 | -0.011464 | -2.1241e-06 | 0 | 2.4781e-06 | 0.016692 | 0.016692 | 0.016692 | 0.99124 | -32.1211 | 0.99124 | -32.1335 | 1.6692 | 2025-03-03 04:00 | Line R13-R14 | Bus R13 | Bus R14 | 14 | 15
13 | 0.011464 | 2.1241e-06 | -0.011464 | -1.921e-12 | 0 | 2.1241e-06 | 0.016692 | 0.016692 | 0.016692 | 0.99124 | -32.1335 | 0.99124 | -32.1441 | 1.6692 | 2025-03-03 04:00 | Line R14-R15 | Bus R14 | Bus R15 | 15 | 16
14 | 0.017937 | 5.2002e-06 | -0.017937 | -1.1328e-14 | 0 | 5.2002e-06 | 0.026118 | 0.026118 | 0.026118 | 0.99124 | -32.1628 | 0.99124 | -32.1794 | 2.6118 | 2025-03-03 04:00 | Line R6-R16 | Bus R6 | Bus R16 | 7 | 17
15 | 0.0065944 | 7.0289e-07 | -0.0065944 | 6.7035e-15 | 0 | 7.0289e-07 | 0.0096024 | 0.0096024 | 0.0096024 | 0.99124 | -32.2055 | 0.99124 | -32.2116 | 0.96024 | 2025-03-03 04:00 | Line R9-R17 | Bus R9 | Bus R17 | 10 | 18
16 | 0.0068077 | 7.4908e-07 | -0.0068077 | -5.4046e-15 | 0 | 7.4908e-07 | 0.0099129 | 0.0099129 | 0.0099129 | 0.99124 | -32.2127 | 0.99124 | -32.219 | 0.99129 | 2025-03-03 04:00 | Line R10-R18 | Bus R10 | Bus R18 | 11 | 19
17 | 0 | 0 | 0 | 0 | 0 | 0 | [8 empty] | 2025-03-03 04:00 | Line I1-I2 | Bus I1 | Bus I2 | 21 | 22
18 | 0 | 0 | 0 | 0 | 0 | 0 | [8 empty] | 2025-03-03 04:00 | Line C1-C2 | Bus C1 | Bus C2 | 24 | 25
19 | 0 | 0 | 0 | 0 | 0 | 0 | [8 empty] | 2025-03-03 04:00 | Line C2-C3 | Bus C2 | Bus C3 | 25 | 26
20 | 0 | 0 | 0 | 0 | 0 | 0 | [8 empty] | 2025-03-03 04:00 | Line C3-C4 | Bus C3 | Bus C4 | 26 | 27
21 | 0 | 0 | 0 | 0 | 0 | 0 | [8 empty] | 2025-03-03 04:00 | Line C4-C5 | Bus C4 | Bus C5 | 27 | 28
22 | 0 | 0 | 0 | 0 | 0 | 0 | [8 empty] | 2025-03-03 04:00 | Line C5-C6 | Bus C5 | Bus C6 | 28 | 29
23 | 0 | 0 | 0 | 0 | 0 | 0 | [8 empty] | 2025-03-03 04:00 | Line C6-C7 | Bus C6 | Bus C7 | 29 | 30
24 | 0 | 0 | 0 | 0 | 0 | 0 | [8 empty] | 2025-03-03 04:00 | Line C7-C8 | Bus C7 | Bus C8 | 30 | 31
25 | 0 | 0 | 0 | 0 | 0 | 0 | [8 empty] | 2025-03-03 04:00 | Line C8-C9 | Bus C8 | Bus C9 | 31 | 32
26 | 0 | 0 | 0 | 0 | 0 | 0 | [8 empty] | 2025-03-03 04:00 | Line C3-C10 | Bus C3 | Bus C10 | 26 | 33
27 | 0 | 0 | 0 | 0 | 0 | 0 | [8 empty] | 2025-03-03 04:00 | Line C10-C11 | Bus C10 | Bus C11 | 33 | 34
28 | 0 | 0 | 0 | 0 | 0 | 0 | [8 empty] | 2025-03-03 04:00 | Line C11-C12 | Bus C11 | Bus C12 | 34 | 35
29 | 0 | 0 | 0 | 0 | 0 | 0 | [8 empty] | 2025-03-03 04:00 | Line C11-C13 | Bus C11 | Bus C13 | 34 | 36
30 | 0 | 0 | 0 | 0 | 0 | 0 | [8 empty] | 2025-03-03 04:00 | Line C10-C14 | Bus C10 | Bus C14 | 33 | 37
31 | 0 | 0 | 0 | 0 | 0 | 0 | [8 empty] | 2025-03-03 04:00 | Line C5-C15 | Bus C5 | Bus C15 | 28 | 38
32 | 0 | 0 | 0 | 0 | 0 | 0 | [8 empty] | 2025-03-03 04:00 | Line C15-C16 | Bus C15 | Bus C16 | 38 | 39
33 | 0 | 0 | 0 | 0 | 0 | 0 | [8 empty] | 2025-03-03 04:00 | Line C15-C17 | Bus C15 | Bus C17 | 38 | 40
34 | 0 | 0 | 0 | 0 | 0 | 0 | [8 empty] | 2025-03-03 04:00 | Line C16-C18 | Bus C16 | Bus C18 | 39 | 41
35 | 0 | 0 | 0 | 0 | 0 | 0 | [8 empty] | 2025-03-03 04:00 | Line C8-C19 | Bus C8 | Bus C19 | 31 | 42
36 | 0 | 0 | 0 | 0 | 0 | 0 | [8 empty] | 2025-03-03 04:00 | Line C9-C20 | Bus C9 | Bus C20 | 32 | 43
0 | 0.080114 | 0.00035449 | -0.080114 | -0.00023562 | -1.3878e-17 | 0.00011887 | 0.11665 | 0.11665 | 0.11665 | 0.99131 | -31.8639 | 0.9913 | -31.9489 | 11.6649 | 2025-03-03 05:00 | Line R1-R2 | Bus R1 | Bus R2 | 2 | 3
1 | 0.080114 | 0.00023562 | -0.080114 | -0.00011675 | 0 | 0.00011887 | 0.11665 | 0.11665 | 0.11665 | 0.9913 | -31.9489 | 0.9913 | -32.0339 | 11.6649 | 2025-03-03 05:00 | Line R2-R3 | Bus R2 | Bus R3 | 3 | 4
2 | 0.041755 | 9.297e-05 | -0.041755 | -6.068e-05 | 0 | 3.2291e-05 | 0.060797 | 0.060797 | 0.060797 | 0.9913 | -32.0339 | 0.9913 | -32.0782 | 6.0797 | 2025-03-03 05:00 | Line R3-R4 | Bus R3 | Bus R4 | 4 | 5
3 | 0.030946 | 5.2182e-05 | -0.030946 | -3.4446e-05 | 0 | 1.7736e-05 | 0.045058 | 0.045058 | 0.045058 | 0.9913 | -32.0782 | 0.9913 | -32.111 | 4.5058 | 2025-03-03 05:00 | Line R4-R5 | Bus R4 | Bus R5 | 5 | 6
4 | 0.030946 | 3.4446e-05 | -0.030946 | -1.671e-05 | 3.4694e-18 | 1.7736e-05 | 0.045058 | 0.045058 | 0.045058 | 0.9913 | -32.111 | 0.9913 | -32.1439 | 4.5058 | 2025-03-03 05:00 | Line R5-R6 | Bus R5 | Bus R6 | 6 | 7
5 | 0.012992 | 1.1501e-05 | -0.012992 | -8.3744e-06 | -1.7347e-18 | 3.1264e-06 | 0.018918 | 0.018918 | 0.018918 | 0.9913 | -32.1439 | 0.9913 | -32.1577 | 1.8918 | 2025-03-03 05:00 | Line R6-R7 | Bus R6 | Bus R7 | 7 | 8
6 | 0.012992 | 8.3744e-06 | -0.012992 | -5.2479e-06 | 1.7347e-18 | 3.1264e-06 | 0.018918 | 0.018918 | 0.018918 | 0.9913 | -32.1577 | 0.9913 | -32.1714 | 1.8918 | 2025-03-03 05:00 | Line R7-R8 | Bus R7 | Bus R8 | 8 | 9
7 | 0.012992 | 5.2479e-06 | -0.012992 | -2.1215e-06 | 0 | 3.1264e-06 | 0.018918 | 0.018918 | 0.018918 | 0.9913 | -32.1714 | 0.9913 | -32.1852 | 1.8918 | 2025-03-03 05:00 | Line R8-R9 | Bus R8 | Bus R9 | 9 | 10
8 | 0.0063938 | 1.4178e-06 | -0.0063938 | -6.6068e-07 | 0 | 7.5715e-07 | 0.0093097 | 0.0093097 | 0.0093097 | 0.9913 | -32.1852 | 0.9913 | -32.192 | 0.93097 | 2025-03-03 05:00 | Line R9-R10 | Bus R9 | Bus R10 | 10 | 11
9 | 0.038359 | 2.3779e-05 | -0.038359 | 2.0789e-15 | 0 | 2.3779e-05 | 0.055852 | 0.055852 | 0.055852 | 0.9913 | -32.0339 | 0.9913 | -32.0694 | 5.5852 | 2025-03-03 05:00 | Line R3-R11 | Bus R3 | Bus R11 | 4 | 12
10 | 0.010809 | 8.4973e-06 | -0.010809 | -6.2943e-06 | 0 | 2.203e-06 | 0.015739 | 0.015739 | 0.015739 | 0.9913 | -32.0782 | 0.9913 | -32.0899 | 1.5739 | 2025-03-03 05:00 | Line R4-R12 | Bus R4 | Bus R12 | 5 | 13
11 | 0.010809 | 6.2943e-06 | -0.010809 | -4.0913e-06 | 0 | 2.203e-06 | 0.015739 | 0.015739 | 0.015739 | 0.9913 | -32.0899 | 0.9913 | -32.1015 | 1.5739 | 2025-03-03 05:00 | Line R12-R13 | Bus R12 | Bus R13 | 13 | 14
12 | 0.010809 | 4.0913e-06 | -0.010809 | -1.8883e-06 | 0 | 2.203e-06 | 0.015739 | 0.015739 | 0.015739 | 0.9913 | -32.1015 | 0.9913 | -32.1132 | 1.5739 | 2025-03-03 05:00 | Line R13-R14 | Bus R13 | Bus R14 | 14 | 15
13 | 0.010809 | 1.8883e-06 | -0.010809 | 1.2762e-12 | 1.7347e-18 | 1.8883e-06 | 0.015739 | 0.015739 | 0.015739 | 0.9913 | -32.1132 | 0.9913 | -32.1232 | 1.5739 | 2025-03-03 05:00 | Line R14-R15 | Bus R14 | Bus R15 | 15 | 16
14 | 0.017953 | 5.2091e-06 | -0.017953 | 2.9232e-15 | 0 | 5.2091e-06 | 0.026141 | 0.026141 | 0.026141 | 0.9913 | -32.1439 | 0.9913 | -32.1605 | 2.6141 | 2025-03-03 05:00 | Line R6-R16 | Bus R6 | Bus R16 | 7 | 17
15 | 0.0065987 | 7.037e-07 | -0.0065987 | 1.9159e-15 | 0 | 7.037e-07 | 0.009608 | 0.009608 | 0.009608 | 0.9913 | -32.1852 | 0.9913 | -32.1913 | 0.9608 | 2025-03-03 05:00 | Line R9-R17 | Bus R9 | Bus R17 | 10 | 18
16 | 0.0063938 | 6.6068e-07 | -0.0063938 | 2.2284e-15 | 0 | 6.6068e-07 | 0.0093097 | 0.0093097 | 0.0093097 | 0.9913 | -32.192 | 0.9913 | -32.1979 | 0.93097 | 2025-03-03 05:00 | Line R10-R18 | Bus R10 | Bus R18 | 11 | 19
17 | 0 | 0 | 0 | 0 | 0 | 0 | [8 empty] | 2025-03-03 05:00 | Line I1-I2 | Bus I1 | Bus I2 | 21 | 22
18 | 0 | 0 | 0 | 0 | 0 | 0 | [8 empty] | 2025-03-03 05:00 | Line C1-C2 | Bus C1 | Bus C2 | 24 | 25
19 | 0 | 0 | 0 | 0 | 0 | 0 | [8 empty] | 2025-03-03 05:00 | Line C2-C3 | Bus C2 | Bus C3 | 25 | 26
20 | 0 | 0 | 0 | 0 | 0 | 0 | [8 empty] | 2025-03-03 05:00 | Line C3-C4 | Bus C3 | Bus C4 | 26 | 27
21 | 0 | 0 | 0 | 0 | 0 | 0 | [8 empty] | 2025-03-03 05:00 | Line C4-C5 | Bus C4 | Bus C5 | 27 | 28
22 | 0 | 0 | 0 | 0 | 0 | 0 | [8 empty] | 2025-03-03 05:00 | Line C5-C6 | Bus C5 | Bus C6 | 28 | 29
23 | 0 | 0 | 0 | 0 | 0 | 0 | [8 empty] | 2025-03-03 05:00 | Line C6-C7 | Bus C6 | Bus C7 | 29 | 30
24 | 0 | 0 | 0 | 0 | 0 | 0 | [8 empty] | 2025-03-03 05:00 | Line C7-C8 | Bus C7 | Bus C8 | 30 | 31
25 | 0 | 0 | 0 | 0 | 0 | 0 | [8 empty] | 2025-03-03 05:00 | Line C8-C9 | Bus C8 | Bus C9 | 31 | 32
26 | 0 | 0 | 0 | 0 | 0 | 0 | [8 empty] | 2025-03-03 05:00 | Line C3-C10 | Bus C3 | Bus C10 | 26 | 33
27 | 0 | 0 | 0 | 0 | 0 | 0 | [8 empty] | 2025-03-03 05:00 | Line C10-C11 | Bus C10 | Bus C11 | 33 | 34
28 | 0 | 0 | 0 | 0 | 0 | 0 | [8 empty] | 2025-03-03 05:00 | Line C11-C12 | Bus C11 | Bus C12 | 34 | 35
29 | 0 | 0 | 0 | 0 | 0 | 0 | [8 empty] | 2025-03-03 05:00 | Line C11-C13 | Bus C11 | Bus C13 | 34 | 36
30 | 0 | 0 | 0 | 0 | 0 | 0 | [8 empty] | 2025-03-03 05:00 | Line C10-C14 | Bus C10 | Bus C14 | 33 | 37
31 | 0 | 0 | 0 | 0 | 0 | 0 | [8 empty] | 2025-03-03 05:00 | Line C5-C15 | Bus C5 | Bus C15 | 28 | 38
32 | 0 | 0 | 0 | 0 | 0 | 0 | [8 empty] | 2025-03-03 05:00 | Line C15-C16 | Bus C15 | Bus C16 | 38 | 39
33 | 0 | 0 | 0 | 0 | 0 | 0 | [8 empty] | 2025-03-03 05:00 | Line C15-C17 | Bus C15 | Bus C17 | 38 | 40
34 | 0 | 0 | 0 | 0 | 0 | 0 | [8 empty] | 2025-03-03 05:00 | Line C16-C18 | Bus C16 | Bus C18 | 39 | 41
35 | 0 | 0 | 0 | 0 | 0 | 0 | [8 empty] | 2025-03-03 05:00 | Line C8-C19 | Bus C8 | Bus C19 | 31 | 42
36 | 0 | 0 | 0 | 0 | 0 | 0 | [8 empty] | 2025-03-03 05:00 | Line C9-C20 | Bus C9 | Bus C20 | 32 | 43
0 | 0.084658 | 0.00039856 | -0.084658 | -0.00026579 | 0 | 0.00013277 | 0.12328 | 0.12328 | 0.12328 | 0.9912 | -31.885 | 0.9912 | -31.9749 | 12.3279 | 2025-03-03 06:00 | Line R1-R2 | Bus R1 | Bus R2 | 2 | 3
1 | 0.084658 | 0.00026579 | -0.084658 | -0.00013302 | 0 | 0.00013277 | 0.12328 | 0.12328 | 0.12328 | 0.9912 | -31.9749 | 0.99119 | -32.0647 | 12.3279 | 2025-03-03 06:00 | Line R2-R3 | Bus R2 | Bus R3 | 3 | 4
2 | 0.04449 | 0.00010694 | -0.04449 | -7.0276e-05 | 0 | 3.6668e-05 | 0.064787 | 0.064787 | 0.064787 | 0.99119 | -32.0647 | 0.99119 | -32.112 | 6.4787 | 2025-03-03 06:00 | Line R3-R4 | Bus R3 | Bus R4 | 4 | 5
3 | 0.034064 | 6.2367e-05 | -0.034064 | -4.0872e-05 | 6.9389e-18 | 2.1495e-05 | 0.049604 | 0.049604 | 0.049604 | 0.99119 | -32.112 | 0.99119 | -32.1481 | 4.9604 | 2025-03-03 06:00 | Line R4-R5 | Bus R4 | Bus R5 | 5 | 6
4 | 0.034064 | 4.0872e-05 | -0.034064 | -1.9377e-05 | 0 | 2.1495e-05 | 0.049604 | 0.049604 | 0.049604 | 0.99119 | -32.1481 | 0.99119 | -32.1843 | 4.9604 | 2025-03-03 06:00 | Line R5-R6 | Bus R5 | Bus R6 | 6 | 7
5 | 0.013688 | 1.2665e-05 | -0.013688 | -9.1947e-06 | 0 | 3.4707e-06 | 0.019932 | 0.019932 | 0.019932 | 0.99119 | -32.1843 | 0.99119 | -32.1988 | 1.9932 | 2025-03-03 06:00 | Line R6-R7 | Bus R6 | Bus R7 | 7 | 8
6 | 0.013688 | 9.1947e-06 | -0.013688 | -5.724e-06 | 1.7347e-18 | 3.4707e-06 | 0.019932 | 0.019932 | 0.019932 | 0.99119 | -32.1988 | 0.99119 | -32.2133 | 1.9932 | 2025-03-03 06:00 | Line R7-R8 | Bus R7 | Bus R8 | 8 | 9
7 | 0.013688 | 5.724e-06 | -0.013688 | -2.2533e-06 | 0 | 3.4707e-06 | 0.019932 | 0.019932 | 0.019932 | 0.99119 | -32.2133 | 0.99119 | -32.2279 | 1.9932 | 2025-03-03 06:00 | Line R8-R9 | Bus R8 | Bus R9 | 9 | 10
8 | 0.0062704 | 1.3639e-06 | -0.0062704 | -6.3557e-07 | 0 | 7.2837e-07 | 0.009131 | 0.009131 | 0.009131 | 0.99119 | -32.2279 | 0.99119 | -32.2345 | 0.9131 | 2025-03-03 06:00 | Line R9-R10 | Bus R9 | Bus R10 | 10 | 11
9 | 0.040168 | 2.6081e-05 | -0.040168 | -1.0959e-14 | -6.9389e-18 | 2.6081e-05 | 0.058492 | 0.058492 | 0.058492 | 0.99119 | -32.0647 | 0.99119 | -32.1019 | 5.8492 | 2025-03-03 06:00 | Line R3-R11 | Bus R3 | Bus R11 | 4 | 12
10 | 0.010427 | 7.9083e-06 | -0.010427 | -5.858e-06 | 0 | 2.0503e-06 | 0.015183 | 0.015183 | 0.015183 | 0.99119 | -32.112 | 0.99119 | -32.1232 | 1.5183 | 2025-03-03 06:00 | Line R4-R12 | Bus R4 | Bus R12 | 5 | 13
11 | 0.010427 | 5.858e-06 | -0.010427 | -3.8077e-06 | -1.7347e-18 | 2.0503e-06 | 0.015183 | 0.015183 | 0.015183 | 0.99119 | -32.1232 | 0.99119 | -32.1345 | 1.5183 | 2025-03-03 06:00 | Line R12-R13 | Bus R12 | Bus R13 | 13 | 14
12 | 0.010427 | 3.8077e-06 | -0.010427 | -1.7574e-06 | 0 | 2.0503e-06 | 0.015183 | 0.015183 | 0.015183 | 0.99119 | -32.1345 | 0.99119 | -32.1458 | 1.5183 | 2025-03-03 06:00 | Line R13-R14 | Bus R13 | Bus R14 | 14 | 15
13 | 0.010427 | 1.7574e-06 | -0.010427 | 2.4073e-11 | 0 | 1.7574e-06 | 0.015183 | 0.015183 | 0.015183 | 0.99119 | -32.1458 | 0.99119 | -32.1554 | 1.5183 | 2025-03-03 06:00 | Line R14-R15 | Bus R14 | Bus R15 | 15 | 16
14 | 0.020376 | 6.7113e-06 | -0.020376 | 7.3098e-15 | 0 | 6.7113e-06 | 0.029672 | 0.029672 | 0.029672 | 0.99119 | -32.1843 | 0.99119 | -32.2031 | 2.9672 | 2025-03-03 06:00 | Line R6-R16 | Bus R6 | Bus R16 | 7 | 17
15 | 0.0074173 | 8.8933e-07 | -0.0074173 | 6.2749e-15 | 0 | 8.8933e-07 | 0.010801 | 0.010801 | 0.010801 | 0.99119 | -32.2279 | 0.99119 | -32.2347 | 1.0801 | 2025-03-03 06:00 | Line R9-R17 | Bus R9 | Bus R17 | 10 | 18
16 | 0.0062704 | 6.3557e-07 | -0.0062704 | -8.2915e-15 | 0 | 6.3557e-07 | 0.009131 | 0.009131 | 0.009131 | 0.99119 | -32.2345 | 0.99119 | -32.2403 | 0.9131 | 2025-03-03 06:00 | Line R10-R18 | Bus R10 | Bus R18 | 11 | 19
17 | 0 | 0 | 0 | 0 | 0 | 0 | [8 empty] | 2025-03-03 06:00 | Line I1-I2 | Bus I1 | Bus I2 | 21 | 22
18 | 0 | 0 | 0 | 0 | 0 | 0 | [8 empty] | 2025-03-03 06:00 | Line C1-C2 | Bus C1 | Bus C2 | 24 | 25
19 | 0 | 0 | 0 | 0 | 0 | 0 | [8 empty] | 2025-03-03 06:00 | Line C2-C3 | Bus C2 | Bus C3 | 25 | 26
20 | 0 | 0 | 0 | 0 | 0 | 0 | [8 empty] | 2025-03-03 06:00 | Line C3-C4 | Bus C3 | Bus C4 | 26 | 27
21 | 0 | 0 | 0 | 0 | 0 | 0 | [8 empty] | 2025-03-03 06:00 | Line C4-C5 | Bus C4 | Bus C5 | 27 | 28
22 | 0 | 0 | 0 | 0 | 0 | 0 | [8 empty] | 2025-03-03 06:00 | Line C5-C6 | Bus C5 | Bus C6 | 28 | 29
23 | 0 | 0 | 0 | 0 | 0 | 0 | [8 empty] | 2025-03-03 06:00 | Line C6-C7 | Bus C6 | Bus C7 | 29 | 30
24 | 0 | 0 | 0 | 0 | 0 | 0 | [8 empty] | 2025-03-03 06:00 | Line C7-C8 | Bus C7 | Bus C8 | 30 | 31
25 | 0 | 0 | 0 | 0 | 0 | 0 | [8 empty] | 2025-03-03 06:00 | Line C8-C9 | Bus C8 | Bus C9 | 31 | 32
26 | 0 | 0 | 0 | 0 | 0 | 0 | [8 empty] | 2025-03-03 06:00 | Line C3-C10 | Bus C3 | Bus C10 | 26 | 33
27 | 0 | 0 | 0 | 0 | 0 | 0 | [8 empty] | 2025-03-03 06:00 | Line C10-C11 | Bus C10 | Bus C11 | 33 | 34
28 | 0 | 0 | 0 | 0 | 0 | 0 | [8 empty] | 2025-03-03 06:00 | Line C11-C12 | Bus C11 | Bus C12 | 34 | 35
29 | 0 | 0 | 0 | 0 | 0 | 0 | [8 empty] | 2025-03-03 06:00 | Line C11-C13 | Bus C11 | Bus C13 | 34 | 36
30 | 0 | 0 | 0 | 0 | 0 | 0 | [8 empty] | 2025-03-03 06:00 | Line C10-C14 | Bus C10 | Bus C14 | 33 | 37
31 | 0 | 0 | 0 | 0 | 0 | 0 | [8 empty] | 2025-03-03 06:00 | Line C5-C15 | Bus C5 | Bus C15 | 28 | 38
32 | 0 | 0 | 0 | 0 | 0 | 0 | [8 empty] | 2025-03-03 06:00 | Line C15-C16 | Bus C15 | Bus C16 | 38 | 39
33 | 0 | 0 | 0 | 0 | 0 | 0 | [8 empty] | 2025-03-03 06:00 | Line C15-C17 | Bus C15 | Bus C17 | 38 | 40
34 | 0 | 0 | 0 | 0 | 0 | 0 | [8 empty] | 2025-03-03 06:00 | Line C16-C18 | Bus C16 | Bus C18 | 39 | 41
35 | 0 | 0 | 0 | 0 | 0 | 0 | [8 empty] | 2025-03-03 06:00 | Line C8-C19 | Bus C8 | Bus C19 | 31 | 42
36 | 0 | 0 | 0 | 0 | 0 | 0 | [8 empty] | 2025-03-03 06:00 | Line C9-C20 | Bus C9 | Bus C20 | 32 | 43
0 | 0.098679 | 0.00054311 | -0.098679 | -0.0003626 | 0 | 0.00018051 | 0.14375 | 0.14375 | 0.14375 | 0.99087 | -31.9504 | 0.99086 | -32.0552 | 14.3746 | 2025-03-03 07:00 | Line R1-R2 | Bus R1 | Bus R2 | 2 | 3
1 | 0.098679 | 0.0003626 | -0.098679 | -0.00018209 | 0 | 0.00018051 | 0.14375 | 0.14375 | 0.14375 | 0.99086 | -32.0552 | 0.99085 | -32.16 | 14.3746 | 2025-03-03 07:00 | Line R2-R3 | Bus R2 | Bus R3 | 3 | 4
2 | 0.051438 | 0.00014599 | -0.051438 | -9.6941e-05 | 0 | 4.9048e-05 | 0.07493 | 0.07493 | 0.07493 | 0.99085 | -32.16 | 0.99085 | -32.2146 | 7.493 | 2025-03-03 07:00 | Line R3-R4 | Bus R3 | Bus R4 | 4 | 5
3 | 0.041004 | 8.9016e-05 | -0.041004 | -5.7848e-05 | 0 | 3.1168e-05 | 0.059731 | 0.059731 | 0.059731 | 0.99085 | -32.2146 | 0.99085 | -32.2582 | 5.9731 | 2025-03-03 07:00 | Line R4-R5 | Bus R4 | Bus R5 | 5 | 6
4 | 0.041004 | 5.7848e-05 | -0.041004 | -2.668e-05 | 0 | 3.1168e-05 | 0.059731 | 0.059731 | 0.059731 | 0.99085 | -32.2582 | 0.99085 | -32.3018 | 5.9731 | 2025-03-03 07:00 | Line R5-R6 | Bus R5 | Bus R6 | 6 | 7
5 | 0.01554 | 1.6191e-05 | -0.01554 | -1.1715e-05 | 0 | 4.4764e-06 | 0.022637 | 0.022637 | 0.022637 | 0.99085 | -32.3018 | 0.99085 | -32.3183 | 2.2637 | 2025-03-03 07:00 | Line R6-R7 | Bus R6 | Bus R7 | 7 | 8
6 | 0.01554 | 1.1715e-05 | -0.01554 | -7.2384e-06 | 0 | 4.4764e-06 | 0.022637 | 0.022637 | 0.022637 | 0.99085 | -32.3183 | 0.99085 | -32.3348 | 2.2637 | 2025-03-03 07:00 | Line R7-R8 | Bus R7 | Bus R8 | 8 | 9
7 | 0.01554 | 7.2384e-06 | -0.01554 | -2.762e-06 | 1.7347e-18 | 4.4764e-06 | 0.022637 | 0.022637 | 0.022637 | 0.99085 | -32.3348 | 0.99085 | -32.3513 | 2.2637 | 2025-03-03 07:00 | Line R8-R9 | Bus R8 | Bus R9 | 9 | 10
8 | 0.0063234 | 1.3881e-06 | -0.0063234 | -6.4681e-07 | -8.6736e-19 | 7.4125e-07 | 0.0092114 | 0.0092114 | 0.0092114 | 0.99085 | -32.3513 | 0.99085 | -32.358 | 0.92114 | 2025-03-03 07:00 | Line R9-R10 | Bus R9 | Bus R10 | 10 | 11
9 | 0.047241 | 3.61e-05 | -0.047241 | -7.7255e-15 | 0 | 3.61e-05 | 0.068816 | 0.068816 | 0.068816 | 0.99085 | -32.16 | 0.99085 | -32.2038 | 6.8816 | 2025-03-03 07:00 | Line R3-R11 | Bus R3 | Bus R11 | 4 | 12
10 | 0.010434 | 7.9248e-06 | -0.010434 | -5.8702e-06 | 0 | 2.0546e-06 | 0.015199 | 0.015199 | 0.015199 | 0.99085 | -32.2146 | 0.99085 | -32.2259 | 1.5199 | 2025-03-03 07:00 | Line R4-R12 | Bus R4 | Bus R12 | 5 | 13
11 | 0.010434 | 5.8702e-06 | -0.010434 | -3.8157e-06 | 0 | 2.0546e-06 | 0.015199 | 0.015199 | 0.015199 | 0.99085 | -32.2259 | 0.99085 | -32.2372 | 1.5199 | 2025-03-03 07:00 | Line R12-R13 | Bus R12 | Bus R13 | 13 | 14
12 | 0.010434 | 3.8157e-06 | -0.010434 | -1.7611e-06 | -1.7347e-18 | 2.0546e-06 | 0.015199 | 0.015199 | 0.015199 | 0.99085 | -32.2372 | 0.99085 | -32.2485 | 1.5199 | 2025-03-03 07:00 | Line R13-R14 | Bus R13 | Bus R14 | 14 | 15
13 | 0.010434 | 1.7611e-06 | -0.010434 | -4.9557e-13 | -1.7347e-18 | 1.7611e-06 | 0.015199 | 0.015199 | 0.015199 | 0.99085 | -32.2485 | 0.99085 | -32.2582 | 1.5199 | 2025-03-03 07:00 | Line R14-R15 | Bus R14 | Bus R15 | 15 | 16
14 | 0.025464 | 1.0489e-05 | -0.025464 | -5.5237e-16 | 0 | 1.0489e-05 | 0.037094 | 0.037094 | 0.037094 | 0.99085 | -32.3018 | 0.99085 | -32.3254 | 3.7094 | 2025-03-03 07:00 | Line R6-R16 | Bus R6 | Bus R16 | 7 | 17
15 | 0.0092161 | 1.3739e-06 | -0.0092161 | -2.2646e-15 | 0 | 1.3739e-06 | 0.013425 | 0.013425 | 0.013425 | 0.99085 | -32.3513 | 0.99085 | -32.3598 | 1.3425 | 2025-03-03 07:00 | Line R9-R17 | Bus R9 | Bus R17 | 10 | 18
16 | 0.0063234 | 6.4681e-07 | -0.0063234 | 1.1054e-14 | 0 | 6.4681e-07 | 0.0092114 | 0.0092114 | 0.0092114 | 0.99085 | -32.358 | 0.99085 | -32.3638 | 0.92114 | 2025-03-03 07:00 | Line R10-R18 | Bus R10 | Bus R18 | 11 | 19
17 | 0 | 0 | 0 | 0 | 0 | 0 | [8 empty] | 2025-03-03 07:00 | Line I1-I2 | Bus I1 | Bus I2 | 21 | 22
18 | 0 | 0 | 0 | 0 | 0 | 0 | [8 empty] | 2025-03-03 07:00 | Line C1-C2 | Bus C1 | Bus C2 | 24 | 25
19 | 0 | 0 | 0 | 0 | 0 | 0 | [8 empty] | 2025-03-03 07:00 | Line C2-C3 | Bus C2 | Bus C3 | 25 | 26
20 | 0 | 0 | 0 | 0 | 0 | 0 | [8 empty] | 2025-03-03 07:00 | Line C3-C4 | Bus C3 | Bus C4 | 26 | 27
21 | 0 | 0 | 0 | 0 | 0 | 0 | [8 empty] | 2025-03-03 07:00 | Line C4-C5 | Bus C4 | Bus C5 | 27 | 28
22 | 0 | 0 | 0 | 0 | 0 | 0 | [8 empty] | 2025-03-03 07:00 | Line C5-C6 | Bus C5 | Bus C6 | 28 | 29
23 | 0 | 0 | 0 | 0 | 0 | 0 | [8 empty] | 2025-03-03 07:00 | Line C6-C7 | Bus C6 | Bus C7 | 29 | 30
24 | 0 | 0 | 0 | 0 | 0 | 0 | [8 empty] | 2025-03-03 07:00 | Line C7-C8 | Bus C7 | Bus C8 | 30 | 31
25 | 0 | 0 | 0 | 0 | 0 | 0 | [8 empty] | 2025-03-03 07:00 | Line C8-C9 | Bus C8 | Bus C9 | 31 | 32
26 | 0 | 0 | 0 | 0 | 0 | 0 | [8 empty] | 2025-03-03 07:00 | Line C3-C10 | Bus C3 | Bus C10 | 26 | 33
27 | 0 | 0 | 0 | 0 | 0 | 0 | [8 empty] | 2025-03-03 07:00 | Line C10-C11 | Bus C10 | Bus C11 | 33 | 34
28 | 0 | 0 | 0 | 0 | 0 | 0 | [8 empty] | 2025-03-03 07:00 | Line C11-C12 | Bus C11 | Bus C12 | 34 | 35
29 | 0 | 0 | 0 | 0 | 0 | 0 | [8 empty] | 2025-03-03 07:00 | Line C11-C13 | Bus C11 | Bus C13 | 34 | 36
30 | 0 | 0 | 0 | 0 | 0 | 0 | [8 empty] | 2025-03-03 07:00 | Line C10-C14 | Bus C10 | Bus C14 | 33 | 37
31 | 0 | 0 | 0 | 0 | 0 | 0 | [8 empty] | 2025-03-03 07:00 | Line C5-C15 | Bus C5 | Bus C15 | 28 | 38
32 | 0 | 0 | 0 | 0 | 0 | 0 | [8 empty] | 2025-03-03 07:00 | Line C15-C16 | Bus C15 | Bus C16 | 38 | 39
33 | 0 | 0 | 0 | 0 | 0 | 0 | [8 empty] | 2025-03-03 07:00 | Line C15-C17 | Bus C15 | Bus C17 | 38 | 40
34 | 0 | 0 | 0 | 0 | 0 | 0 | [8 empty] | 2025-03-03 07:00 | Line C16-C18 | Bus C16 | Bus C18 | 39 | 41
35 | 0 | 0 | 0 | 0 | 0 | 0 | [8 empty] | 2025-03-03 07:00 | Line C8-C19 | Bus C8 | Bus C19 | 31 | 42
36 | 0 | 0 | 0 | 0 | 0 | 0 | [8 empty] | 2025-03-03 07:00 | Line C9-C20 | Bus C9 | Bus C20 | 32 | 43
0 | 0.10541 | 0.0006211 | -0.10541 | -0.00041504 | -1.3878e-17 | 0.00020606 | 0.15358 | 0.15358 | 0.15358 | 0.9907 | -31.9818 | 0.99069 | -32.0938 | 15.3581 | 2025-03-03 08:00 | Line R1-R2 | Bus R1 | Bus R2 | 2 | 3
1 | 0.10541 | 0.00041504 | -0.10541 | -0.00020898 | 0 | 0.00020606 | 0.15358 | 0.15358 | 0.15358 | 0.99069 | -32.0938 | 0.99069 | -32.2058 | 15.3581 | 2025-03-03 08:00 | Line R2-R3 | Bus R2 | Bus R3 | 3 | 4
2 | 0.055084 | 0.000168 | -0.055084 | -0.00011173 | 0 | 5.6266e-05 | 0.080254 | 0.080254 | 0.080254 | 0.99069 | -32.2058 | 0.99069 | -32.2643 | 8.0254 | 2025-03-03 08:00 | Line R3-R4 | Bus R3 | Bus R4 | 4 | 5
3 | 0.044153 | 0.00010303 | -0.044153 | -6.6878e-05 | 0 | 3.6151e-05 | 0.064328 | 0.064328 | 0.064328 | 0.99069 | -32.2643 | 0.99068 | -32.3112 | 6.4328 | 2025-03-03 08:00 | Line R4-R5 | Bus R4 | Bus R5 | 5 | 6
4 | 0.044153 | 6.6878e-05 | -0.044153 | -3.0727e-05 | 0 | 3.6151e-05 | 0.064328 | 0.064328 | 0.064328 | 0.99068 | -32.3112 | 0.99068 | -32.3582 | 6.4328 | 2025-03-03 08:00 | Line R5-R6 | Bus R5 | Bus R6 | 6 | 7
5 | 0.016594 | 1.8437e-05 | -0.016594 | -1.3331e-05 | 0 | 5.1064e-06 | 0.024177 | 0.024177 | 0.024177 | 0.99068 | -32.3582 | 0.99068 | -32.3758 | 2.4177 | 2025-03-03 08:00 | Line R6-R7 | Bus R6 | Bus R7 | 7 | 8
6 | 0.016594 | 1.3331e-05 | -0.016594 | -8.2246e-06 | 0 | 5.1064e-06 | 0.024177 | 0.024177 | 0.024177 | 0.99068 | -32.3758 | 0.99068 | -32.3934 | 2.4177 | 2025-03-03 08:00 | Line R7-R8 | Bus R7 | Bus R8 | 8 | 9
7 | 0.016594 | 8.2246e-06 | -0.016594 | -3.1182e-06 | 0 | 5.1064e-06 | 0.024177 | 0.024177 | 0.024177 | 0.99068 | -32.3934 | 0.99068 | -32.411 | 2.4177 | 2025-03-03 08:00 | Line R8-R9 | Bus R8 | Bus R9 | 9 | 10
8 | 0.0065182 | 1.4754e-06 | -0.0065182 | -6.875e-07 | 0 | 7.8788e-07 | 0.0094967 | 0.0094967 | 0.0094967 | 0.99068 | -32.411 | 0.99068 | -32.418 | 0.94967 | 2025-03-03 08:00 | Line R9-R10 | Bus R9 | Bus R10 | 10 | 11
9 | 0.050329 | 4.0988e-05 | -0.050329 | 4.5437e-15 | 0 | 4.0988e-05 | 0.073327 | 0.073327 | 0.073327 | 0.99069 | -32.2058 | 0.99069 | -32.2525 | 7.3327 | 2025-03-03 08:00 | Line R3-R11 | Bus R3 | Bus R11 | 4 | 12
10 | 0.010931 | 8.7004e-06 | -0.010931 | -6.4447e-06 | 0 | 2.2557e-06 | 0.015926 | 0.015926 | 0.015926 | 0.99069 | -32.2643 | 0.99069 | -32.2762 | 1.5926 | 2025-03-03 08:00 | Line R4-R12 | Bus R4 | Bus R12 | 5 | 13
11 | 0.010931 | 6.4447e-06 | -0.010931 | -4.1891e-06 | 1.7347e-18 | 2.2557e-06 | 0.015926 | 0.015926 | 0.015926 | 0.99069 | -32.2762 | 0.99068 | -32.288 | 1.5926 | 2025-03-03 08:00 | Line R12-R13 | Bus R12 | Bus R13 | 13 | 14
12 | 0.010931 | 4.1891e-06 | -0.010931 | -1.9334e-06 | 0 | 2.2557e-06 | 0.015926 | 0.015926 | 0.015926 | 0.99068 | -32.288 | 0.99068 | -32.2998 | 1.5926 | 2025-03-03 08:00 | Line R13-R14 | Bus R13 | Bus R14 | 14 | 15
13 | 0.010931 | 1.9334e-06 | -0.010931 | -2.7056e-11 | 1.7347e-18 | 1.9334e-06 | 0.015926 | 0.015926 | 0.015926 | 0.99068 | -32.2998 | 0.99068 | -32.3099 | 1.5926 | 2025-03-03 08:00 | Line R14-R15 | Bus R14 | Bus R15 | 15 | 16
14 | 0.027559 | 1.2289e-05 | -0.027559 | -3.7744e-15 | 0 | 1.2289e-05 | 0.040152 | 0.040152 | 0.040152 | 0.99068 | -32.3582 | 0.99068 | -32.3837 | 4.0152 | 2025-03-03 08:00 | Line R6-R16 | Bus R6 | Bus R16 | 7 | 17
15 | 0.010076 | 1.6428e-06 | -0.010076 | -9.6757e-18 | 0 | 1.6428e-06 | 0.01468 | 0.01468 | 0.01468 | 0.99068 | -32.411 | 0.99068 | -32.4204 | 1.468 | 2025-03-03 08:00 | Line R9-R17 | Bus R9 | Bus R17 | 10 | 18
16 | 0.0065182 | 6.875e-07 | -0.0065182 | 1.0319e-15 | 0 | 6.875e-07 | 0.0094967 | 0.0094967 | 0.0094967 | 0.99068 | -32.418 | 0.99068 | -32.424 | 0.94967 | 2025-03-03 08:00 | Line R10-R18 | Bus R10 | Bus R18 | 11 | 19
17 | 0 | 0 | 0 | 0 | 0 | 0 | [8 empty] | 2025-03-03 08:00 | Line I1-I2 | Bus I1 | Bus I2 | 21 | 22
18 | 0 | 0 | 0 | 0 | 0 | 0 | [8 empty] | 2025-03-03 08:00 | Line C1-C2 | Bus C1 | Bus C2 | 24 | 25
19 | 0 | 0 | 0 | 0 | 0 | 0 | [8 empty] | 2025-03-03 08:00 | Line C2-C3 | Bus C2 | Bus C3 | 25 | 26
20 | 0 | 0 | 0 | 0 | 0 | 0 | [8 empty] | 2025-03-03 08:00 | Line C3-C4 | Bus C3 | Bus C4 | 26 | 27
21 | 0 | 0 | 0 | 0 | 0 | 0 | [8 empty] | 2025-03-03 08:00 | Line C4-C5 | Bus C4 | Bus C5 | 27 | 28
22 | 0 | 0 | 0 | 0 | 0 | 0 | [8 empty] | 2025-03-03 08:00 | Line C5-C6 | Bus C5 | Bus C6 | 28 | 29
23 | 0 | 0 | 0 | 0 | 0 | 0 | [8 empty] | 2025-03-03 08:00 | Line C6-C7 | Bus C6 | Bus C7 | 29 | 30
24 | 0 | 0 | 0 | 0 | 0 | 0 | [8 empty] | 2025-03-03 08:00 | Line C7-C8 | Bus C7 | Bus C8 | 30 | 31
25 | 0 | 0 | 0 | 0 | 0 | 0 | [8 empty] | 2025-03-03 08:00 | Line C8-C9 | Bus C8 | Bus C9 | 31 | 32
26 | 0 | 0 | 0 | 0 | 0 | 0 | [8 empty] | 2025-03-03 08:00 | Line C3-C10 | Bus C3 | Bus C10 | 26 | 33
27 | 0 | 0 | 0 | 0 | 0 | 0 | [8 empty] | 2025-03-03 08:00 | Line C10-C11 | Bus C10 | Bus C11 | 33 | 34
28 | 0 | 0 | 0 | 0 | 0 | 0 | [8 empty] | 2025-03-03 08:00 | Line C11-C12 | Bus C11 | Bus C12 | 34 | 35
29 | 0 | 0 | 0 | 0 | 0 | 0 | [8 empty] | 2025-03-03 08:00 | Line C11-C13 | Bus C11 | Bus C13 | 34 | 36
30 | 0 | 0 | 0 | 0 | 0 | 0 | [8 empty] | 2025-03-03 08:00 | Line C10-C14 | Bus C10 | Bus C14 | 33 | 37
31 | 0 | 0 | 0 | 0 | 0 | 0 | [8 empty] | 2025-03-03 08:00 | Line C5-C15 | Bus C5 | Bus C15 | 28 | 38
32 | 0 | 0 | 0 | 0 | 0 | 0 | [8 empty] | 2025-03-03 08:00 | Line C15-C16 | Bus C15 | Bus C16 | 38 | 39
33 | 0 | 0 | 0 | 0 | 0 | 0 | [8 empty] | 2025-03-03 08:00 | Line C15-C17 | Bus C15 | Bus C17 | 38 | 40
34 | 0 | 0 | 0 | 0 | 0 | 0 | [8 empty] | 2025-03-03 08:00 | Line C16-C18 | Bus C16 | Bus C18 | 39 | 41
35 | 0 | 0 | 0 | 0 | 0 | 0 | [8 empty] | 2025-03-03 08:00 | Line C8-C19 | Bus C8 | Bus C19 | 31 | 42
36 | 0 | 0 | 0 | 0 | 0 | 0 | [8 empty] | 2025-03-03 08:00 | Line C9-C20 | Bus C9 | Bus C20 | 32 | 43
0 | 0.10661 | 0.0006375 | -0.10661 | -0.00042673 | 0 | 0.00021077 | 0.15533 | 0.15533 | 0.15533 | 0.99067 | -31.9874 | 0.99066 | -32.1007 | 15.5329 | 2025-03-03 09:00 | Line R1-R2 | Bus R1 | Bus R2 | 2 | 3
1 | 0.10661 | 0.00042673 | -0.10661 | -0.00021595 | 0 | 0.00021077 | 0.15533 | 0.15533 | 0.15533 | 0.99066 | -32.1007 | 0.99066 | -32.2139 | 15.5329 | 2025-03-03 09:00 | Line R2-R3 | Bus R2 | Bus R3 | 3 | 4
2 | 0.056693 | 0.00017563 | -0.056693 | -0.00011603 | 0 | 5.9606e-05 | 0.082602 | 0.082602 | 0.082602 | 0.99066 | -32.2139 | 0.99066 | -32.2742 | 8.2602 | 2025-03-03 09:00 | Line R3-R4 | Bus R3 | Bus R4 | 4 | 5
3 | 0.044512 | 0.00010522 | -0.044512 | -6.8479e-05 | -6.9389e-18 | 3.6744e-05 | 0.064854 | 0.064854 | 0.064854 | 0.99066 | -32.2742 | 0.99065 | -32.3215 | 6.4854 | 2025-03-03 09:00 | Line R4-R5 | Bus R4 | Bus R5 | 5 | 6
4 | 0.044512 | 6.8479e-05 | -0.044512 | -3.1735e-05 | 6.9389e-18 | 3.6744e-05 | 0.064854 | 0.064854 | 0.064854 | 0.99065 | -32.3215 | 0.99065 | -32.3688 | 6.4854 | 2025-03-03 09:00 | Line R5-R6 | Bus R5 | Bus R6 | 6 | 7
5 | 0.017067 | 1.9546e-05 | -0.017067 | -1.4144e-05 | 0 | 5.4022e-06 | 0.024867 | 0.024867 | 0.024867 | 0.99065 | -32.3688 | 0.99065 | -32.3869 | 2.4867 | 2025-03-03 09:00 | Line R6-R7 | Bus R6 | Bus R7 | 7 | 8
6 | 0.017067 | 1.4144e-05 | -0.017067 | -8.7418e-06 | -3.4694e-18 | 5.4022e-06 | 0.024867 | 0.024867 | 0.024867 | 0.99065 | -32.3869 | 0.99065 | -32.405 | 2.4867 | 2025-03-03 09:00 | Line R7-R8 | Bus R7 | Bus R8 | 8 | 9
7 | 0.017067 | 8.7418e-06 | -0.017067 | -3.3396e-06 | 0 | 5.4022e-06 | 0.024867 | 0.024867 | 0.024867 | 0.99065 | -32.405 | 0.99065 | -32.4232 | 2.4867 | 2025-03-03 09:00 | Line R8-R9 | Bus R8 | Bus R9 | 9 | 10
8 | 0.0069862 | 1.695e-06 | -0.0069862 | -7.8982e-07 | 0 | 9.0514e-07 | 0.010179 | 0.010179 | 0.010179 | 0.99065 | -32.4232 | 0.99065 | -32.4306 | 1.0179 | 2025-03-03 09:00 | Line R9-R10 | Bus R9 | Bus R10 | 10 | 11
9 | 0.049916 | 4.032e-05 | -0.049916 | -1.9309e-14 | 0 | 4.032e-05 | 0.072727 | 0.072727 | 0.072727 | 0.99066 | -32.2139 | 0.99066 | -32.2602 | 7.2727 | 2025-03-03 09:00 | Line R3-R11 | Bus R3 | Bus R11 | 4 | 12
10 | 0.012181 | 1.0805e-05 | -0.012181 | -8.0037e-06 | 0 | 2.8013e-06 | 0.017748 | 0.017748 | 0.017748 | 0.99066 | -32.2742 | 0.99066 | -32.2874 | 1.7748 | 2025-03-03 09:00 | Line R4-R12 | Bus R4 | Bus R12 | 5 | 13
11 | 0.012181 | 8.0037e-06 | -0.012181 | -5.2024e-06 | 1.7347e-18 | 2.8013e-06 | 0.017748 | 0.017748 | 0.017748 | 0.99066 | -32.2874 | 0.99066 | -32.3005 | 1.7748 | 2025-03-03 09:00 | Line R12-R13 | Bus R12 | Bus R13 | 13 | 14
12 | 0.012181 | 5.2024e-06 | -0.012181 | -2.4011e-06 | 0 | 2.8013e-06 | 0.017748 | 0.017748 | 0.017748 | 0.99066 | -32.3005 | 0.99066 | -32.3137 | 1.7748 | 2025-03-03 09:00 | Line R13-R14 | Bus R13 | Bus R14 | 14 | 15
13 | 0.012181 | 2.4011e-06 | -0.012181 | -2.1862e-11 | 0 | 2.4011e-06 | 0.017748 | 0.017748 | 0.017748 | 0.99066 | -32.3137 | 0.99066 | -32.325 | 1.7748 | 2025-03-03 09:00 | Line R14-R15 | Bus R14 | Bus R15 | 15 | 16
14 | 0.027445 | 1.2189e-05 | -0.027445 | -5.4855e-15 | 0 | 1.2189e-05 | 0.039987 | 0.039987 | 0.039987 | 0.99065 | -32.3688 | 0.99065 | -32.3942 | 3.9987 | 2025-03-03 09:00 | Line R6-R16 | Bus R6 | Bus R16 | 7 | 17
15 | 0.010081 | 1.6446e-06 | -0.010081 | -1.5994e-15 | -1.7347e-18 | 1.6446e-06 | 0.014688 | 0.014688 | 0.014688 | 0.99065 | -32.4232 | 0.99065 | -32.4325 | 1.4688 | 2025-03-03 09:00 | Line R9-R17 | Bus R9 | Bus R17 | 10 | 18
16 | 0.0069862 | 7.8982e-07 | -0.0069862 | -2.2683e-15 | 8.6736e-19 | 7.8982e-07 | 0.010179 | 0.010179 | 0.010179 | 0.99065 | -32.4306 | 0.99065 | -32.4371 | 1.0179 | 2025-03-03 09:00 | Line R10-R18 | Bus R10 | Bus R18 | 11 | 19
17 | 0 | 0 | 0 | 0 | 0 | 0 | [8 empty] | 2025-03-03 09:00 | Line I1-I2 | Bus I1 | Bus I2 | 21 | 22
18 | 0 | 0 | 0 | 0 | 0 | 0 | [8 empty] | 2025-03-03 09:00 | Line C1-C2 | Bus C1 | Bus C2 | 24 | 25
19 | 0 | 0 | 0 | 0 | 0 | 0 | [8 empty] | 2025-03-03 09:00 | Line C2-C3 | Bus C2 | Bus C3 | 25 | 26
20 | 0 | 0 | 0 | 0 | 0 | 0 | [8 empty] | 2025-03-03 09:00 | Line C3-C4 | Bus C3 | Bus C4 | 26 | 27
21 | 0 | 0 | 0 | 0 | 0 | 0 | [8 empty] | 2025-03-03 09:00 | Line C4-C5 | Bus C4 | Bus C5 | 27 | 28
22 | 0 | 0 | 0 | 0 | 0 | 0 | [8 empty] | 2025-03-03 09:00 | Line C5-C6 | Bus C5 | Bus C6 | 28 | 29
23 | 0 | 0 | 0 | 0 | 0 | 0 | [8 empty] | 2025-03-03 09:00 | Line C6-C7 | Bus C6 | Bus C7 | 29 | 30
24 | 0 | 0 | 0 | 0 | 0 | 0 | [8 empty] | 2025-03-03 09:00 | Line C7-C8 | Bus C7 | Bus C8 | 30 | 31
25 | 0 | 0 | 0 | 0 | 0 | 0 | [8 empty] | 2025-03-03 09:00 | Line C8-C9 | Bus C8 | Bus C9 | 31 | 32
26 | 0 | 0 | 0 | 0 | 0 | 0 | [8 empty] | 2025-03-03 09:00 | Line C3-C10 | Bus C3 | Bus C10 | 26 | 33
27 | 0 | 0 | 0 | 0 | 0 | 0 | [8 empty] | 2025-03-03 09:00 | Line C10-C11 | Bus C10 | Bus C11 | 33 | 34
28 | 0 | 0 | 0 | 0 | 0 | 0 | [8 empty] | 2025-03-03 09:00 | Line C11-C12 | Bus C11 | Bus C12 | 34 | 35
29 | 0 | 0 | 0 | 0 | 0 | 0 | [8 empty] | 2025-03-03 09:00 | Line C11-C13 | Bus C11 | Bus C13 | 34 | 36
30 | 0 | 0 | 0 | 0 | 0 | 0 | [8 empty] | 2025-03-03 09:00 | Line C10-C14 | Bus C10 | Bus C14 | 33 | 37
31 | 0 | 0 | 0 | 0 | 0 | 0 | [8 empty] | 2025-03-03 09:00 | Line C5-C15 | Bus C5 | Bus C15 | 28 | 38
32 | 0 | 0 | 0 | 0 | 0 | 0 | [8 empty] | 2025-03-03 09:00 | Line C15-C16 | Bus C15 | Bus C16 | 38 | 39
33 | 0 | 0 | 0 | 0 | 0 | 0 | [8 empty] | 2025-03-03 09:00 | Line C15-C17 | Bus C15 | Bus C17 | 38 | 40
34 | 0 | 0 | 0 | 0 | 0 | 0 | [8 empty] | 2025-03-03 09:00 | Line C16-C18 | Bus C16 | Bus C18 | 39 | 41
35 | 0 | 0 | 0 | 0 | 0 | 0 | [8 empty] | 2025-03-03 09:00 | Line C8-C19 | Bus C8 | Bus C19 | 31 | 42
36 | 0 | 0 | 0 | 0 | 0 | 0 | [8 empty] | 2025-03-03 09:00 | Line C9-C20 | Bus C9 | Bus C20 | 32 | 43
0 | 0.11263 | 0.00071702 | -0.11263 | -0.00048169 | -1.3878e-17 | 0.00023532 | 0.16413 | 0.16413 | 0.16413 | 0.99053 | -32.0155 | 0.99052 | -32.1352 | 16.4125 | 2025-03-03 10:00 | Line R1-R2 | Bus R1 | Bus R2 | 2 | 3
1 | 0.11263 | 0.00048169 | -0.11263 | -0.00024637 | 0 | 0.00023532 | 0.16413 | 0.16413 | 0.16413 | 0.99052 | -32.1352 | 0.99051 | -32.2549 | 16.4125 | 2025-03-03 10:00 | Line R2-R3 | Bus R2 | Bus R3 | 3 | 4
2 | 0.06128 | 0.00020369 | -0.06128 | -0.00013403 | 0 | 6.9663e-05 | 0.089298 | 0.089298 | 0.089298 | 0.99051 | -32.2549 | 0.99051 | -32.32 | 8.9298 | 2025-03-03 10:00 | Line R3-R4 | Bus R3 | Bus R4 | 4 | 5
3 | 0.047101 | 0.00011938 | -0.047101 | -7.8226e-05 | 0 | 4.1155e-05 | 0.068637 | 0.068637 | 0.068637 | 0.99051 | -32.32 | 0.9905 | -32.3701 | 6.8637 | 2025-03-03 10:00 | Line R4-R5 | Bus R4 | Bus R5 | 5 | 6
4 | 0.047101 | 7.8226e-05 | -0.047101 | -3.7071e-05 | 0 | 4.1155e-05 | 0.068637 | 0.068637 | 0.068637 | 0.9905 | -32.3701 | 0.9905 | -32.4201 | 6.8637 | 2025-03-03 10:00 | Line R5-R6 | Bus R5 | Bus R6 | 6 | 7
5 | 0.018977 | 2.4267e-05 | -0.018977 | -1.7587e-05 | 3.4694e-18 | 6.6805e-06 | 0.027653 | 0.027653 | 0.027653 | 0.9905 | -32.4201 | 0.9905 | -32.4403 | 2.7653 | 2025-03-03 10:00 | Line R6-R7 | Bus R6 | Bus R7 | 7 | 8
6 | 0.018977 | 1.7587e-05 | -0.018977 | -1.0906e-05 | 0 | 6.6805e-06 | 0.027653 | 0.027653 | 0.027653 | 0.9905 | -32.4403 | 0.9905 | -32.4605 | 2.7653 | 2025-03-03 10:00 | Line R7-R8 | Bus R7 | Bus R8 | 8 | 9
7 | 0.018977 | 1.0906e-05 | -0.018977 | -4.226e-06 | 0 | 6.6805e-06 | 0.027653 | 0.027653 | 0.027653 | 0.9905 | -32.4605 | 0.9905 | -32.4806 | 2.7653 | 2025-03-03 10:00 | Line R8-R9 | Bus R8 | Bus R9 | 9 | 10
8 | 0.0082456 | 2.3618e-06 | -0.0082456 | -1.1006e-06 | 0 | 1.2612e-06 | 0.012016 | 0.012016 | 0.012016 | 0.9905 | -32.4806 | 0.9905 | -32.4894 | 1.2016 | 2025-03-03 10:00 | Line R9-R10 | Bus R9 | Bus R10 | 10 | 11
9 | 0.05135 | 4.2682e-05 | -0.05135 | -3.5659e-15 | 0 | 4.2682e-05 | 0.074827 | 0.074827 | 0.074827 | 0.99051 | -32.2549 | 0.99051 | -32.3025 | 7.4827 | 2025-03-03 10:00 | Line R3-R11 | Bus R3 | Bus R11 | 4 | 12
10 | 0.014179 | 1.4645e-05 | -0.014179 | -1.0848e-05 | 0 | 3.7967e-06 | 0.020662 | 0.020662 | 0.020662 | 0.99051 | -32.32 | 0.99051 | -32.3354 | 2.0662 | 2025-03-03 10:00 | Line R4-R12 | Bus R4 | Bus R12 | 5 | 13
11 | 0.014179 | 1.0848e-05 | -0.014179 | -7.0511e-06 | 0 | 3.7967e-06 | 0.020662 | 0.020662 | 0.020662 | 0.99051 | -32.3354 | 0.99051 | -32.3507 | 2.0662 | 2025-03-03 10:00 | Line R12-R13 | Bus R12 | Bus R13 | 13 | 14
12 | 0.014179 | 7.0511e-06 | -0.014179 | -3.2544e-06 | 0 | 3.7967e-06 | 0.020662 | 0.020662 | 0.020662 | 0.99051 | -32.3507 | 0.99051 | -32.366 | 2.0662 | 2025-03-03 10:00 | Line R13-R14 | Bus R13 | Bus R14 | 14 | 15
13 | 0.014179 | 3.2544e-06 | -0.014179 | -3.3592e-13 | 0 | 3.2544e-06 | 0.020662 | 0.020662 | 0.020662 | 0.99051 | -32.366 | 0.99051 | -32.3792 | 2.0662 | 2025-03-03 10:00 | Line R14-R15 | Bus R14 | Bus R15 | 15 | 16
14 | 0.028124 | 1.2804e-05 | -0.028124 | -1.4901e-15 | -3.4694e-18 | 1.2804e-05 | 0.040983 | 0.040983 | 0.040983 | 0.9905 | -32.4201 | 0.9905 | -32.4462 | 4.0983 | 2025-03-03 10:00 | Line R6-R16 | Bus R6 | Bus R16 | 7 | 17
15 | 0.010731 | 1.8641e-06 | -0.010731 | 1.3581e-14 | 0 | 1.8641e-06 | 0.015638 | 0.015638 | 0.015638 | 0.9905 | -32.4806 | 0.9905 | -32.4906 | 1.5638 | 2025-03-03 10:00 | Line R9-R17 | Bus R9 | Bus R17 | 10 | 18
16 | 0.0082456 | 1.1006e-06 | -0.0082456 | -1.0748e-14 | 0 | 1.1006e-06 | 0.012016 | 0.012016 | 0.012016 | 0.9905 | -32.4894 | 0.9905 | -32.4971 | 1.2016 | 2025-03-03 10:00 | Line R10-R18 | Bus R10 | Bus R18 | 11 | 19
17 | 0 | 0 | 0 | 0 | 0 | 0 | [8 empty] | 2025-03-03 10:00 | Line I1-I2 | Bus I1 | Bus I2 | 21 | 22
18 | 0 | 0 | 0 | 0 | 0 | 0 | [8 empty] | 2025-03-03 10:00 | Line C1-C2 | Bus C1 | Bus C2 | 24 | 25
19 | 0 | 0 | 0 | 0 | 0 | 0 | [8 empty] | 2025-03-03 10:00 | Line C2-C3 | Bus C2 | Bus C3 | 25 | 26
20 | 0 | 0 | 0 | 0 | 0 | 0 | [8 empty] | 2025-03-03 10:00 | Line C3-C4 | Bus C3 | Bus C4 | 26 | 27
21 | 0 | 0 | 0 | 0 | 0 | 0 | [8 empty] | 2025-03-03 10:00 | Line C4-C5 | Bus C4 | Bus C5 | 27 | 28
22 | 0 | 0 | 0 | 0 | 0 | 0 | [8 empty] | 2025-03-03 10:00 | Line C5-C6 | Bus C5 | Bus C6 | 28 | 29
23 | 0 | 0 | 0 | 0 | 0 | 0 | [8 empty] | 2025-03-03 10:00 | Line C6-C7 | Bus C6 | Bus C7 | 29 | 30
24 | 0 | 0 | 0 | 0 | 0 | 0 | [8 empty] | 2025-03-03 10:00 | Line C7-C8 | Bus C7 | Bus C8 | 30 | 31
25 | 0 | 0 | 0 | 0 | 0 | 0 | [8 empty] | 2025-03-03 10:00 | Line C8-C9 | Bus C8 | Bus C9 | 31 | 32
26 | 0 | 0 | 0 | 0 | 0 | 0 | [8 empty] | 2025-03-03 10:00 | Line C3-C10 | Bus C3 | Bus C10 | 26 | 33
27 | 0 | 0 | 0 | 0 | 0 | 0 | [8 empty] | 2025-03-03 10:00 | Line C10-C11 | Bus C10 | Bus C11 | 33 | 34
28 | 0 | 0 | 0 | 0 | 0 | 0 | [8 empty] | 2025-03-03 10:00 | Line C11-C12 | Bus C11 | Bus C12 | 34 | 35
29 | 0 | 0 | 0 | 0 | 0 | 0 | [8 empty] | 2025-03-03 10:00 | Line C11-C13 | Bus C11 | Bus C13 | 34 | 36
30 | 0 | 0 | 0 | 0 | 0 | 0 | [8 empty] | 2025-03-03 10:00 | Line C10-C14 | Bus C10 | Bus C14 | 33 | 37
31 | 0 | 0 | 0 | 0 | 0 | 0 | [8 empty] | 2025-03-03 10:00 | Line C5-C15 | Bus C5 | Bus C15 | 28 | 38
32 | 0 | 0 | 0 | 0 | 0 | 0 | [8 empty] | 2025-03-03 10:00 | Line C15-C16 | Bus C15 | Bus C16 | 38 | 39
33 | 0 | 0 | 0 | 0 | 0 | 0 | [8 empty] | 2025-03-03 10:00 | Line C15-C17 | Bus C15 | Bus C17 | 38 | 40
34 | 0 | 0 | 0 | 0 | 0 | 0 | [8 empty] | 2025-03-03 10:00 | Line C16-C18 | Bus C16 | Bus C18 | 39 | 41
35 | 0 | 0 | 0 | 0 | 0 | 0 | [8 empty] | 2025-03-03 10:00 | Line C8-C19 | Bus C8 | Bus C19 | 31 | 42
36 | 0 | 0 | 0 | 0 | 0 | 0 | [8 empty] | 2025-03-03 10:00 | Line C9-C20 | Bus C9 | Bus C20 | 32 | 43
0 | 0.11569 | 0.00076272 | -0.11569 | -0.00051437 | -1.3878e-17 | 0.00024834 | 0.1686 | 0.1686 | 0.1686 | 0.99045 | -32.0298 | 0.99044 | -32.1527 | 16.8605 | 2025-03-03 11:00 | Line R1-R2 | Bus R1 | Bus R2 | 2 | 3
1 | 0.11569 | 0.00051437 | -0.11569 | -0.00026603 | -1.3878e-17 | 0.00024834 | 0.1686 | 0.1686 | 0.1686 | 0.99044 | -32.1527 | 0.99043 | -32.2757 | 16.8605 | 2025-03-03 11:00 | Line R2-R3 | Bus R2 | Bus R3 | 3 | 4
2 | 0.064258 | 0.0002232 | -0.064258 | -0.00014659 | 0 | 7.661e-05 | 0.093645 | 0.093645 | 0.093645 | 0.99043 | -32.2757 | 0.99043 | -32.344 | 9.3645 | 2025-03-03 11:00 | Line R3-R4 | Bus R3 | Bus R4 | 4 | 5
3 | 0.048442 | 0.00012836 | -0.048442 | -8.4824e-05 | 0 | 4.3537e-05 | 0.070595 | 0.070595 | 0.070595 | 0.99043 | -32.344 | 0.99043 | -32.3955 | 7.0595 | 2025-03-03 11:00 | Line R4-R5 | Bus R4 | Bus R5 | 5 | 6
4 | 0.048442 | 8.4824e-05 | -0.048442 | -4.1287e-05 | 0 | 4.3537e-05 | 0.070595 | 0.070595 | 0.070595 | 0.99043 | -32.3955 | 0.99043 | -32.447 | 7.0595 | 2025-03-03 11:00 | Line R5-R6 | Bus R5 | Bus R6 | 6 | 7
5 | 0.020603 | 2.874e-05 | -0.020603 | -2.0864e-05 | 0 | 7.8759e-06 | 0.030026 | 0.030026 | 0.030026 | 0.99043 | -32.447 | 0.99043 | -32.4689 | 3.0026 | 2025-03-03 11:00 | Line R6-R7 | Bus R6 | Bus R7 | 7 | 8
6 | 0.020603 | 2.0864e-05 | -0.020603 | -1.2989e-05 | 0 | 7.8759e-06 | 0.030026 | 0.030026 | 0.030026 | 0.99043 | -32.4689 | 0.99043 | -32.4908 | 3.0026 | 2025-03-03 11:00 | Line R7-R8 | Bus R7 | Bus R8 | 8 | 9
7 | 0.020603 | 1.2989e-05 | -0.020603 | -5.1127e-06 | 0 | 7.8759e-06 | 0.030026 | 0.030026 | 0.030026 | 0.99043 | -32.4908 | 0.99043 | -32.5127 | 3.0026 | 2025-03-03 11:00 | Line R8-R9 | Bus R8 | Bus R9 | 9 | 10
8 | 0.0094367 | 3.0939e-06 | -0.0094367 | -1.4417e-06 | 0 | 1.6522e-06 | 0.013752 | 0.013752 | 0.013752 | 0.99043 | -32.5127 | 0.99043 | -32.5228 | 1.3752 | 2025-03-03 11:00 | Line R9-R10 | Bus R9 | Bus R10 | 10 | 11
9 | 0.051436 | 4.2833e-05 | -0.051436 | -6.1801e-15 | 0 | 4.2833e-05 | 0.074959 | 0.074959 | 0.074959 | 0.99043 | -32.2757 | 0.99043 | -32.3234 | 7.4959 | 2025-03-03 11:00 | Line R3-R11 | Bus R3 | Bus R11 | 4 | 12
10 | 0.015817 | 1.8226e-05 | -0.015817 | -1.3501e-05 | 0 | 4.7252e-06 | 0.02305 | 0.02305 | 0.02305 | 0.99043 | -32.344 | 0.99043 | -32.3611 | 2.305 | 2025-03-03 11:00 | Line R4-R12 | Bus R4 | Bus R12 | 5 | 13
11 | 0.015817 | 1.3501e-05 | -0.015817 | -8.7754e-06 | 0 | 4.7252e-06 | 0.02305 | 0.02305 | 0.02305 | 0.99043 | -32.3611 | 0.99043 | -32.3783 | 2.305 | 2025-03-03 11:00 | Line R12-R13 | Bus R12 | Bus R13 | 13 | 14
12 | 0.015817 | 8.7754e-06 | -0.015817 | -4.0502e-06 | 0 | 4.7252e-06 | 0.02305 | 0.02305 | 0.02305 | 0.99043 | -32.3783 | 0.99043 | -32.3954 | 2.305 | 2025-03-03 11:00 | Line R13-R14 | Bus R13 | Bus R14 | 14 | 15
13 | 0.015817 | 4.0502e-06 | -0.015817 | -4.7727e-13 | -3.4694e-18 | 4.0502e-06 | 0.02305 | 0.02305 | 0.02305 | 0.99043 | -32.3954 | 0.99043 | -32.4101 | 2.305 | 2025-03-03 11:00 | Line R14-R15 | Bus R14 | Bus R15 | 15 | 16
14 | 0.027838 | 1.2547e-05 | -0.027838 | 1.9011e-14 | -3.4694e-18 | 1.2547e-05 | 0.04057 | 0.04057 | 0.04057 | 0.99043 | -32.447 | 0.99043 | -32.4728 | 4.057 | 2025-03-03 11:00 | Line R6-R16 | Bus R6 | Bus R16 | 7 | 17
15 | 0.011167 | 2.0187e-06 | -0.011167 | 5.3628e-15 | 0 | 2.0187e-06 | 0.016273 | 0.016273 | 0.016273 | 0.99043 | -32.5127 | 0.99043 | -32.5231 | 1.6273 | 2025-03-03 11:00 | Line R9-R17 | Bus R9 | Bus R17 | 10 | 18
16 | 0.0094367 | 1.4417e-06 | -0.0094367 | 3.0683e-15 | 0 | 1.4417e-06 | 0.013752 | 0.013752 | 0.013752 | 0.99043 | -32.5228 | 0.99043 | -32.5315 | 1.3752 | 2025-03-03 11:00 | Line R10-R18 | Bus R10 | Bus R18 | 11 | 19
17 | 0 | 0 | 0 | 0 | 0 | 0 | [8 empty] | 2025-03-03 11:00 | Line I1-I2 | Bus I1 | Bus I2 | 21 | 22
18 | 0 | 0 | 0 | 0 | 0 | 0 | [8 empty] | 2025-03-03 11:00 | Line C1-C2 | Bus C1 | Bus C2 | 24 | 25
19 | 0 | 0 | 0 | 0 | 0 | 0 | [8 empty] | 2025-03-03 11:00 | Line C2-C3 | Bus C2 | Bus C3 | 25 | 26
20 | 0 | 0 | 0 | 0 | 0 | 0 | [8 empty] | 2025-03-03 11:00 | Line C3-C4 | Bus C3 | Bus C4 | 26 | 27
21 | 0 | 0 | 0 | 0 | 0 | 0 | [8 empty] | 2025-03-03 11:00 | Line C4-C5 | Bus C4 | Bus C5 | 27 | 28
22 | 0 | 0 | 0 | 0 | 0 | 0 | [8 empty] | 2025-03-03 11:00 | Line C5-C6 | Bus C5 | Bus C6 | 28 | 29
23 | 0 | 0 | 0 | 0 | 0 | 0 | [8 empty] | 2025-03-03 11:00 | Line C6-C7 | Bus C6 | Bus C7 | 29 | 30
24 | 0 | 0 | 0 | 0 | 0 | 0 | [8 empty] | 2025-03-03 11:00 | Line C7-C8 | Bus C7 | Bus C8 | 30 | 31
25 | 0 | 0 | 0 | 0 | 0 | 0 | [8 empty] | 2025-03-03 11:00 | Line C8-C9 | Bus C8 | Bus C9 | 31 | 32
26 | 0 | 0 | 0 | 0 | 0 | 0 | [8 empty] | 2025-03-03 11:00 | Line C3-C10 | Bus C3 | Bus C10 | 26 | 33
27 | 0 | 0 | 0 | 0 | 0 | 0 | [8 empty] | 2025-03-03 11:00 | Line C10-C11 | Bus C10 | Bus C11 | 33 | 34
28 | 0 | 0 | 0 | 0 | 0 | 0 | [8 empty] | 2025-03-03 11:00 | Line C11-C12 | Bus C11 | Bus C12 | 34 | 35
29 | 0 | 0 | 0 | 0 | 0 | 0 | [8 empty] | 2025-03-03 11:00 | Line C11-C13 | Bus C11 | Bus C13 | 34 | 36
30 | 0 | 0 | 0 | 0 | 0 | 0 | [8 empty] | 2025-03-03 11:00 | Line C10-C14 | Bus C10 | Bus C14 | 33 | 37
31 | 0 | 0 | 0 | 0 | 0 | 0 | [8 empty] | 2025-03-03 11:00 | Line C5-C15 | Bus C5 | Bus C15 | 28 | 38
32 | 0 | 0 | 0 | 0 | 0 | 0 | [8 empty] | 2025-03-03 11:00 | Line C15-C16 | Bus C15 | Bus C16 | 38 | 39
33 | 0 | 0 | 0 | 0 | 0 | 0 | [8 empty] | 2025-03-03 11:00 | Line C15-C17 | Bus C15 | Bus C17 | 38 | 40
34 | 0 | 0 | 0 | 0 | 0 | 0 | [8 empty] | 2025-03-03 11:00 | Line C16-C18 | Bus C16 | Bus C18 | 39 | 41
35 | 0 | 0 | 0 | 0 | 0 | 0 | [8 empty] | 2025-03-03 11:00 | Line C8-C19 | Bus C8 | Bus C19 | 31 | 42
36 | 0 | 0 | 0 | 0 | 0 | 0 | [8 empty] | 2025-03-03 11:00 | Line C9-C20 | Bus C9 | Bus C20 | 32 | 43
0 | 0.11962 | 0.00082637 | -0.11962 | -0.00056086 | -1.3878e-17 | 0.00026552 | 0.17434 | 0.17434 | 0.17434 | 0.99036 | -32.048 | 0.99034 | -32.1752 | 17.4337 | 2025-03-03 12:00 | Line R1-R2 | Bus R1 | Bus R2 | 2 | 3
1 | 0.11962 | 0.00056086 | -0.11962 | -0.00029534 | 0 | 0.00026552 | 0.17434 | 0.17434 | 0.17434 | 0.99034 | -32.1752 | 0.99034 | -32.3024 | 17.4337 | 2025-03-03 12:00 | Line R2-R3 | Bus R2 | Bus R3 | 3 | 4
2 | 0.067677 | 0.00025166 | -0.067677 | -0.00016666 | -1.3878e-17 | 8.4997e-05 | 0.098638 | 0.098638 | 0.098638 | 0.99034 | -32.3024 | 0.99033 | -32.3744 | 9.8638 | 2025-03-03 12:00 | Line R3-R4 | Bus R3 | Bus R4 | 4 | 5
3 | 0.050695 | 0.00014564 | -0.050695 | -9.7953e-05 | 0 | 4.7691e-05 | 0.073886 | 0.073886 | 0.073886 | 0.99033 | -32.3744 | 0.99033 | -32.4283 | 7.3886 | 2025-03-03 12:00 | Line R4-R5 | Bus R4 | Bus R5 | 5 | 6
4 | 0.050695 | 9.7953e-05 | -0.050695 | -5.0262e-05 | 0 | 4.7691e-05 | 0.073886 | 0.073886 | 0.073886 | 0.99033 | -32.4283 | 0.99033 | -32.4822 | 7.3886 | 2025-03-03 12:00 | Line R5-R6 | Bus R5 | Bus R6 | 6 | 7
5 | 0.023597 | 3.8372e-05 | -0.023597 | -2.8039e-05 | -3.4694e-18 | 1.0333e-05 | 0.034392 | 0.034392 | 0.034392 | 0.99033 | -32.4822 | 0.99033 | -32.5072 | 3.4392 | 2025-03-03 12:00 | Line R6-R7 | Bus R6 | Bus R7 | 7 | 8
6 | 0.023597 | 2.8039e-05 | -0.023597 | -1.7706e-05 | 0 | 1.0333e-05 | 0.034392 | 0.034392 | 0.034392 | 0.99033 | -32.5072 | 0.99033 | -32.5323 | 3.4392 | 2025-03-03 12:00 | Line R7-R8 | Bus R7 | Bus R8 | 8 | 9
7 | 0.023597 | 1.7706e-05 | -0.023597 | -7.3726e-06 | 3.4694e-18 | 1.0333e-05 | 0.034392 | 0.034392 | 0.034392 | 0.99033 | -32.5323 | 0.99033 | -32.5574 | 3.4392 | 2025-03-03 12:00 | Line R8-R9 | Bus R8 | Bus R9 | 9 | 10
8 | 0.012398 | 5.3419e-06 | -0.012398 | -2.4892e-06 | 0 | 2.8527e-06 | 0.01807 | 0.01807 | 0.01807 | 0.99033 | -32.5574 | 0.99033 | -32.5706 | 1.807 | 2025-03-03 12:00 | Line R9-R10 | Bus R9 | Bus R10 | 10 | 11
9 | 0.051939 | 4.3683e-05 | -0.051939 | 1.4491e-15 | -6.9389e-18 | 4.3683e-05 | 0.075699 | 0.075699 | 0.075699 | 0.99034 | -32.3024 | 0.99033 | -32.3506 | 7.5699 | 2025-03-03 12:00 | Line R3-R11 | Bus R3 | Bus R11 | 4 | 12
10 | 0.016983 | 2.1016e-05 | -0.016983 | -1.5568e-05 | 0 | 5.4486e-06 | 0.024752 | 0.024752 | 0.024752 | 0.99033 | -32.3744 | 0.99033 | -32.3927 | 2.4752 | 2025-03-03 12:00 | Line R4-R12 | Bus R4 | Bus R12 | 5 | 13
11 | 0.016983 | 1.5568e-05 | -0.016983 | -1.0119e-05 | -3.4694e-18 | 5.4486e-06 | 0.024752 | 0.024752 | 0.024752 | 0.99033 | -32.3927 | 0.99033 | -32.4111 | 2.4752 | 2025-03-03 12:00 | Line R12-R13 | Bus R12 | Bus R13 | 13 | 14
12 | 0.016983 | 1.0119e-05 | -0.016983 | -4.6703e-06 | 0 | 5.4486e-06 | 0.024752 | 0.024752 | 0.024752 | 0.99033 | -32.4111 | 0.99033 | -32.4295 | 2.4752 | 2025-03-03 12:00 | Line R13-R14 | Bus R13 | Bus R14 | 14 | 15
13 | 0.016983 | 4.6703e-06 | -0.016983 | -1.0852e-12 | 0 | 4.6703e-06 | 0.024752 | 0.024752 | 0.024752 | 0.99033 | -32.4295 | 0.99033 | -32.4453 | 2.4752 | 2025-03-03 12:00 | Line R14-R15 | Bus R14 | Bus R15 | 15 | 16
14 | 0.027098 | 1.189e-05 | -0.027098 | -5.3251e-15 | -3.4694e-18 | 1.189e-05 | 0.039494 | 0.039494 | 0.039494 | 0.99033 | -32.4822 | 0.99033 | -32.5073 | 3.9494 | 2025-03-03 12:00 | Line R6-R16 | Bus R6 | Bus R16 | 7 | 17
15 | 0.011199 | 2.0307e-06 | -0.011199 | -8.9303e-15 | 0 | 2.0307e-06 | 0.016322 | 0.016322 | 0.016322 | 0.99033 | -32.5574 | 0.99033 | -32.5678 | 1.6322 | 2025-03-03 12:00 | Line R9-R17 | Bus R9 | Bus R17 | 10 | 18
16 | 0.012398 | 2.4892e-06 | -0.012398 | 6.9784e-15 | 0 | 2.4892e-06 | 0.01807 | 0.01807 | 0.01807 | 0.99033 | -32.5706 | 0.99033 | -32.5821 | 1.807 | 2025-03-03 12:00 | Line R10-R18 | Bus R10 | Bus R18 | 11 | 19
17 | 0 | 0 | 0 | 0 | 0 | 0 | [8 empty] | 2025-03-03 12:00 | Line I1-I2 | Bus I1 | Bus I2 | 21 | 22
18 | 0 | 0 | 0 | 0 | 0 | 0 | [8 empty] | 2025-03-03 12:00 | Line C1-C2 | Bus C1 | Bus C2 | 24 | 25
19 | 0 | 0 | 0 | 0 | 0 | 0 | [8 empty] | 2025-03-03 12:00 | Line C2-C3 | Bus C2 | Bus C3 | 25 | 26
20 | 0 | 0 | 0 | 0 | 0 | 0 | [8 empty] | 2025-03-03 12:00 | Line C3-C4 | Bus C3 | Bus C4 | 26 | 27
21 | 0 | 0 | 0 | 0 | 0 | 0 | [8 empty] | 2025-03-03 12:00 | Line C4-C5 | Bus C4 | Bus C5 | 27 | 28
22 | 0 | 0 | 0 | 0 | 0 | 0 | [8 empty] | 2025-03-03 12:00 | Line C5-C6 | Bus C5 | Bus C6 | 28 | 29
23 | 0 | 0 | 0 | 0 | 0 | 0 | [8 empty] | 2025-03-03 12:00 | Line C6-C7 | Bus C6 | Bus C7 | 29 | 30
24 | 0 | 0 | 0 | 0 | 0 | 0 | [8 empty] | 2025-03-03 12:00 | Line C7-C8 | Bus C7 | Bus C8 | 30 | 31
25 | 0 | 0 | 0 | 0 | 0 | 0 | [8 empty] | 2025-03-03 12:00 | Line C8-C9 | Bus C8 | Bus C9 | 31 | 32
26 | 0 | 0 | 0 | 0 | 0 | 0 | [8 empty] | 2025-03-03 12:00 | Line C3-C10 | Bus C3 | Bus C10 | 26 | 33
27 | 0 | 0 | 0 | 0 | 0 | 0 | [8 empty] | 2025-03-03 12:00 | Line C10-C11 | Bus C10 | Bus C11 | 33 | 34
28 | 0 | 0 | 0 | 0 | 0 | 0 | [8 empty] | 2025-03-03 12:00 | Line C11-C12 | Bus C11 | Bus C12 | 34 | 35
29 | 0 | 0 | 0 | 0 | 0 | 0 | [8 empty] | 2025-03-03 12:00 | Line C11-C13 | Bus C11 | Bus C13 | 34 | 36
30 | 0 | 0 | 0 | 0 | 0 | 0 | [8 empty] | 2025-03-03 12:00 | Line C10-C14 | Bus C10 | Bus C14 | 33 | 37
31 | 0 | 0 | 0 | 0 | 0 | 0 | [8 empty] | 2025-03-03 12:00 | Line C5-C15 | Bus C5 | Bus C15 | 28 | 38
32 | 0 | 0 | 0 | 0 | 0 | 0 | [8 empty] | 2025-03-03 12:00 | Line C15-C16 | Bus C15 | Bus C16 | 38 | 39
33 | 0 | 0 | 0 | 0 | 0 | 0 | [8 empty] | 2025-03-03 12:00 | Line C15-C17 | Bus C15 | Bus C17 | 38 | 40
34 | 0 | 0 | 0 | 0 | 0 | 0 | [8 empty] | 2025-03-03 12:00 | Line C16-C18 | Bus C16 | Bus C18 | 39 | 41
35 | 0 | 0 | 0 | 0 | 0 | 0 | [8 empty] | 2025-03-03 12:00 | Line C8-C19 | Bus C8 | Bus C19 | 31 | 42
36 | 0 | 0 | 0 | 0 | 0 | 0 | [8 empty] | 2025-03-03 12:00 | Line C9-C20 | Bus C9 | Bus C20 | 32 | 43
0 | 0.12164 | 0.00085279 | -0.12164 | -0.0005782 | -1.3878e-17 | 0.00027459 | 0.17729 | 0.17729 | 0.17729 | 0.99031 | -32.0575 | 0.99029 | -32.1868 | 17.7291 | 2025-03-03 13:00 | Line R1-R2 | Bus R1 | Bus R2 | 2 | 3
1 | 0.12164 | 0.0005782 | -0.12164 | -0.00030361 | 0 | 0.00027459 | 0.17729 | 0.17729 | 0.17729 | 0.99029 | -32.1868 | 0.99029 | -32.3162 | 17.7291 | 2025-03-03 13:00 | Line R2-R3 | Bus R2 | Bus R3 | 3 | 4
2 | 0.068596 | 0.00025805 | -0.068596 | -0.00017072 | 0 | 8.7329e-05 | 0.099982 | 0.099982 | 0.099982 | 0.99029 | -32.3162 | 0.99028 | -32.3891 | 9.9982 | 2025-03-03 13:00 | Line R3-R4 | Bus R3 | Bus R4 | 4 | 5
3 | 0.050809 | 0.00014766 | -0.050809 | -9.9751e-05 | 0 | 4.7911e-05 | 0.074056 | 0.074056 | 0.074056 | 0.99028 | -32.3891 | 0.99028 | -32.4431 | 7.4056 | 2025-03-03 13:00 | Line R4-R5 | Bus R4 | Bus R5 | 5 | 6
4 | 0.050809 | 9.9751e-05 | -0.050809 | -5.184e-05 | 6.9389e-18 | 4.7911e-05 | 0.074056 | 0.074056 | 0.074056 | 0.99028 | -32.4431 | 0.99028 | -32.4971 | 7.4056 | 2025-03-03 13:00 | Line R5-R6 | Bus R5 | Bus R6 | 6 | 7
5 | 0.024139 | 4.0322e-05 | -0.024139 | -2.9507e-05 | 0 | 1.0815e-05 | 0.035184 | 0.035184 | 0.035184 | 0.99028 | -32.4971 | 0.99028 | -32.5228 | 3.5184 | 2025-03-03 13:00 | Line R6-R7 | Bus R6 | Bus R7 | 7 | 8
6 | 0.024139 | 2.9507e-05 | -0.024139 | -1.8693e-05 | -3.4694e-18 | 1.0815e-05 | 0.035184 | 0.035184 | 0.035184 | 0.99028 | -32.5228 | 0.99028 | -32.5485 | 3.5184 | 2025-03-03 13:00 | Line R7-R8 | Bus R7 | Bus R8 | 8 | 9
7 | 0.024139 | 1.8693e-05 | -0.024139 | -7.8783e-06 | 3.4694e-18 | 1.0815e-05 | 0.035184 | 0.035184 | 0.035184 | 0.99028 | -32.5485 | 0.99028 | -32.5742 | 3.5184 | 2025-03-03 13:00 | Line R8-R9 | Bus R8 | Bus R9 | 9 | 10
8 | 0.012992 | 5.8658e-06 | -0.012992 | -2.7333e-06 | 0 | 3.1324e-06 | 0.018936 | 0.018936 | 0.018936 | 0.99028 | -32.5742 | 0.99028 | -32.588 | 1.8936 | 2025-03-03 13:00 | Line R9-R10 | Bus R9 | Bus R10 | 10 | 11
9 | 0.053041 | 4.556e-05 | -0.053041 | -9.4903e-15 | 0 | 4.556e-05 | 0.077309 | 0.077309 | 0.077309 | 0.99029 | -32.3162 | 0.99029 | -32.3654 | 7.7309 | 2025-03-03 13:00 | Line R3-R11 | Bus R3 | Bus R11 | 4 | 12
10 | 0.017788 | 2.3058e-05 | -0.017788 | -1.708e-05 | 0 | 5.9779e-06 | 0.025926 | 0.025926 | 0.025926 | 0.99028 | -32.3891 | 0.99028 | -32.4083 | 2.5926 | 2025-03-03 13:00 | Line R4-R12 | Bus R4 | Bus R12 | 5 | 13
11 | 0.017788 | 1.708e-05 | -0.017788 | -1.1102e-05 | 0 | 5.9779e-06 | 0.025926 | 0.025926 | 0.025926 | 0.99028 | -32.4083 | 0.99028 | -32.4276 | 2.5926 | 2025-03-03 13:00 | Line R12-R13 | Bus R12 | Bus R13 | 13 | 14
12 | 0.017788 | 1.1102e-05 | -0.017788 | -5.124e-06 | 0 | 5.9779e-06 | 0.025926 | 0.025926 | 0.025926 | 0.99028 | -32.4276 | 0.99028 | -32.4469 | 2.5926 | 2025-03-03 13:00 | Line R13-R14 | Bus R13 | Bus R14 | 14 | 15
13 | 0.017788 | 5.124e-06 | -0.017788 | -2.2138e-12 | 0 | 5.1239e-06 | 0.025926 | 0.025926 | 0.025926 | 0.99028 | -32.4469 | 0.99028 | -32.4634 | 2.5926 | 2025-03-03 13:00 | Line R14-R15 | Bus R14 | Bus R15 | 15 | 16
14 | 0.026669 | 1.1518e-05 | -0.026669 | 2.9926e-15 | 0 | 1.1518e-05 | 0.038872 | 0.038872 | 0.038872 | 0.99028 | -32.4971 | 0.99028 | -32.5219 | 3.8872 | 2025-03-03 13:00 | Line R6-R16 | Bus R6 | Bus R16 | 7 | 17
15 | 0.011148 | 2.0126e-06 | -0.011148 | -1.3256e-14 | 0 | 2.0126e-06 | 0.016248 | 0.016248 | 0.016248 | 0.99028 | -32.5742 | 0.99028 | -32.5845 | 1.6248 | 2025-03-03 13:00 | Line R9-R17 | Bus R9 | Bus R17 | 10 | 18
16 | 0.012992 | 2.7333e-06 | -0.012992 | 2.3068e-15 | 0 | 2.7333e-06 | 0.018936 | 0.018936 | 0.018936 | 0.99028 | -32.588 | 0.99028 | -32.6 | 1.8936 | 2025-03-03 13:00 | Line R10-R18 | Bus R10 | Bus R18 | 11 | 19
17 | 0 | 0 | 0 | 0 | 0 | 0 | [8 empty] | 2025-03-03 13:00 | Line I1-I2 | Bus I1 | Bus I2 | 21 | 22
18 | 0 | 0 | 0 | 0 | 0 | 0 | [8 empty] | 2025-03-03 13:00 | Line C1-C2 | Bus C1 | Bus C2 | 24 | 25
19 | 0 | 0 | 0 | 0 | 0 | 0 | [8 empty] | 2025-03-03 13:00 | Line C2-C3 | Bus C2 | Bus C3 | 25 | 26
20 | 0 | 0 | 0 | 0 | 0 | 0 | [8 empty] | 2025-03-03 13:00 | Line C3-C4 | Bus C3 | Bus C4 | 26 | 27
21 | 0 | 0 | 0 | 0 | 0 | 0 | [8 empty] | 2025-03-03 13:00 | Line C4-C5 | Bus C4 | Bus C5 | 27 | 28
22 | 0 | 0 | 0 | 0 | 0 | 0 | [8 empty] | 2025-03-03 13:00 | Line C5-C6 | Bus C5 | Bus C6 | 28 | 29
23 | 0 | 0 | 0 | 0 | 0 | 0 | [8 empty] | 2025-03-03 13:00 | Line C6-C7 | Bus C6 | Bus C7 | 29 | 30
24 | 0 | 0 | 0 | 0 | 0 | 0 | [8 empty] | 2025-03-03 13:00 | Line C7-C8 | Bus C7 | Bus C8 | 30 | 31
25 | 0 | 0 | 0 | 0 | 0 | 0 | [8 empty] | 2025-03-03 13:00 | Line C8-C9 | Bus C8 | Bus C9 | 31 | 32
26 | 0 | 0 | 0 | 0 | 0 | 0 | [8 empty] | 2025-03-03 13:00 | Line C3-C10 | Bus C3 | Bus C10 | 26 | 33
27 | 0 | 0 | 0 | 0 | 0 | 0 | [8 empty] | 2025-03-03 13:00 | Line C10-C11 | Bus C10 | Bus C11 | 33 | 34
28 | 0 | 0 | 0 | 0 | 0 | 0 | [8 empty] | 2025-03-03 13:00 | Line C11-C12 | Bus C11 | Bus C12 | 34 | 35
29 | 0 | 0 | 0 | 0 | 0 | 0 | [8 empty] | 2025-03-03 13:00 | Line C11-C13 | Bus C11 | Bus C13 | 34 | 36
30 | 0 | 0 | 0 | 0 | 0 | 0 | [8 empty] | 2025-03-03 13:00 | Line C10-C14 | Bus C10 | Bus C14 | 33 | 37
31 | 0 | 0 | 0 | 0 | 0 | 0 | [8 empty] | 2025-03-03 13:00 | Line C5-C15 | Bus C5 | Bus C15 | 28 | 38
32 | 0 | 0 | 0 | 0 | 0 | 0 | [8 empty] | 2025-03-03 13:00 | Line C15-C16 | Bus C15 | Bus C16 | 38 | 39
33 | 0 | 0 | 0 | 0 | 0 | 0 | [8 empty] | 2025-03-03 13:00 | Line C15-C17 | Bus C15 | Bus C17 | 38 | 40
34 | 0 | 0 | 0 | 0 | 0 | 0 | [8 empty] | 2025-03-03 13:00 | Line C16-C18 | Bus C16 | Bus C18 | 39 | 41
35 | 0 | 0 | 0 | 0 | 0 | 0 | [8 empty] | 2025-03-03 13:00 | Line C8-C19 | Bus C8 | Bus C19 | 31 | 42
36 | 0 | 0 | 0 | 0 | 0 | 0 | [8 empty] | 2025-03-03 13:00 | Line C9-C20 | Bus C9 | Bus C20 | 32 | 43
0 | 0.12368 | 0.00088744 | -0.12368 | -0.00060353 | 0 | 0.00028391 | 0.18028 | 0.18028 | 0.18028 | 0.99026 | -32.067 | 0.99024 | -32.1985 | 18.0276 | 2025-03-03 14:00 | Line R1-R2 | Bus R1 | Bus R2 | 2 | 3
1 | 0.12368 | 0.00060353 | -0.12368 | -0.00031961 | 0 | 0.00028391 | 0.18028 | 0.18028 | 0.18028 | 0.99024 | -32.1985 | 0.99023 | -32.33 | 18.0276 | 2025-03-03 14:00 | Line R2-R3 | Bus R2 | Bus R3 | 3 | 4
2 | 0.070443 | 0.00027371 | -0.070443 | -0.00018161 | 0 | 9.2103e-05 | 0.10268 | 0.10268 | 0.10268 | 0.99023 | -32.33 | 0.99023 | -32.405 | 10.2679 | 2025-03-03 14:00 | Line R3-R4 | Bus R3 | Bus R4 | 4 | 5
3 | 0.051829 | 0.00015636 | -0.051829 | -0.0001065 | 0 | 4.986e-05 | 0.075548 | 0.075548 | 0.075548 | 0.99023 | -32.405 | 0.99023 | -32.4601 | 7.5548 | 2025-03-03 14:00 | Line R4-R5 | Bus R4 | Bus R5 | 5 | 6
4 | 0.051829 | 0.0001065 | -0.051829 | -5.6636e-05 | 0 | 4.986e-05 | 0.075548 | 0.075548 | 0.075548 | 0.99023 | -32.4601 | 0.99023 | -32.5152 | 7.5548 | 2025-03-03 14:00 | Line R5-R6 | Bus R5 | Bus R6 | 6 | 7
5 | 0.025507 | 4.5414e-05 | -0.025507 | -3.3338e-05 | 0 | 1.2076e-05 | 0.037179 | 0.037179 | 0.037179 | 0.99023 | -32.5152 | 0.99023 | -32.5423 | 3.7179 | 2025-03-03 14:00 | Line R6-R7 | Bus R6 | Bus R7 | 7 | 8
6 | 0.025507 | 3.3338e-05 | -0.025507 | -2.1262e-05 | 0 | 1.2076e-05 | 0.037179 | 0.037179 | 0.037179 | 0.99023 | -32.5423 | 0.99022 | -32.5694 | 3.7179 | 2025-03-03 14:00 | Line R7-R8 | Bus R7 | Bus R8 | 8 | 9
7 | 0.025507 | 2.1262e-05 | -0.025507 | -9.1868e-06 | -3.4694e-18 | 1.2076e-05 | 0.037179 | 0.037179 | 0.037179 | 0.99022 | -32.5694 | 0.99022 | -32.5966 | 3.7179 | 2025-03-03 14:00 | Line R8-R9 | Bus R8 | Bus R9 | 9 | 10
8 | 0.014371 | 7.1784e-06 | -0.014371 | -3.345e-06 | 1.7347e-18 | 3.8334e-06 | 0.020948 | 0.020948 | 0.020948 | 0.99022 | -32.5966 | 0.99022 | -32.6118 | 2.0948 | 2025-03-03 14:00 | Line R9-R10 | Bus R9 | Bus R10 | 10 | 11
9 | 0.053236 | 4.59e-05 | -0.053236 | 2.6208e-15 | 0 | 4.59e-05 | 0.077597 | 0.077597 | 0.077597 | 0.99023 | -32.33 | 0.99023 | -32.3794 | 7.7597 | 2025-03-03 14:00 | Line R3-R11 | Bus R3 | Bus R11 | 4 | 12
10 | 0.018613 | 2.5251e-05 | -0.018613 | -1.8704e-05 | 0 | 6.5465e-06 | 0.027131 | 0.027131 | 0.027131 | 0.99023 | -32.405 | 0.99023 | -32.4251 | 2.7131 | 2025-03-03 14:00 | Line R4-R12 | Bus R4 | Bus R12 | 5 | 13
11 | 0.018613 | 1.8704e-05 | -0.018613 | -1.2158e-05 | 3.4694e-18 | 6.5465e-06 | 0.027131 | 0.027131 | 0.027131 | 0.99023 | -32.4251 | 0.99023 | -32.4453 | 2.7131 | 2025-03-03 14:00 | Line R12-R13 | Bus R12 | Bus R13 | 13 | 14
12 | 0.018613 | 1.2158e-05 | -0.018613 | -5.6113e-06 | 0 | 6.5465e-06 | 0.027131 | 0.027131 | 0.027131 | 0.99023 | -32.4453 | 0.99023 | -32.4654 | 2.7131 | 2025-03-03 14:00 | Line R13-R14 | Bus R13 | Bus R14 | 14 | 15
13 | 0.018613 | 5.6113e-06 | -0.018613 | -4.9155e-12 | 0 | 5.6113e-06 | 0.027131 | 0.027131 | 0.027131 | 0.99023 | -32.4654 | 0.99023 | -32.4827 | 2.7131 | 2025-03-03 14:00 | Line R14-R15 | Bus R14 | Bus R15 | 15 | 16
14 | 0.026323 | 1.1222e-05 | -0.026323 | -9.0446e-15 | -3.4694e-18 | 1.1222e-05 | 0.038368 | 0.038368 | 0.038368 | 0.99023 | -32.5152 | 0.99023 | -32.5396 | 3.8368 | 2025-03-03 14:00 | Line R6-R16 | Bus R6 | Bus R16 | 7 | 17
15 | 0.011136 | 2.0084e-06 | -0.011136 | -8.6133e-15 | 0 | 2.0084e-06 | 0.016232 | 0.016232 | 0.016232 | 0.99022 | -32.5966 | 0.99022 | -32.6069 | 1.6232 | 2025-03-03 14:00 | Line R9-R17 | Bus R9 | Bus R17 | 10 | 18
16 | 0.014371 | 3.345e-06 | -0.014371 | 1.146e-14 | 0 | 3.345e-06 | 0.020948 | 0.020948 | 0.020948 | 0.99022 | -32.6118 | 0.99022 | -32.6252 | 2.0948 | 2025-03-03 14:00 | Line R10-R18 | Bus R10 | Bus R18 | 11 | 19
17 | 0 | 0 | 0 | 0 | 0 | 0 | [8 empty] | 2025-03-03 14:00 | Line I1-I2 | Bus I1 | Bus I2 | 21 | 22
18 | 0 | 0 | 0 | 0 | 0 | 0 | [8 empty] | 2025-03-03 14:00 | Line C1-C2 | Bus C1 | Bus C2 | 24 | 25
19 | 0 | 0 | 0 | 0 | 0 | 0 | [8 empty] | 2025-03-03 14:00 | Line C2-C3 | Bus C2 | Bus C3 | 25 | 26
20 | 0 | 0 | 0 | 0 | 0 | 0 | [8 empty] | 2025-03-03 14:00 | Line C3-C4 | Bus C3 | Bus C4 | 26 | 27
21 | 0 | 0 | 0 | 0 | 0 | 0 | [8 empty] | 2025-03-03 14:00 | Line C4-C5 | Bus C4 | Bus C5 | 27 | 28
22 | 0 | 0 | 0 | 0 | 0 | 0 | [8 empty] | 2025-03-03 14:00 | Line C5-C6 | Bus C5 | Bus C6 | 28 | 29
23 | 0 | 0 | 0 | 0 | 0 | 0 | [8 empty] | 2025-03-03 14:00 | Line C6-C7 | Bus C6 | Bus C7 | 29 | 30
24 | 0 | 0 | 0 | 0 | 0 | 0 | [8 empty] | 2025-03-03 14:00 | Line C7-C8 | Bus C7 | Bus C8 | 30 | 31
25 | 0 | 0 | 0 | 0 | 0 | 0 | [8 empty] | 2025-03-03 14:00 | Line C8-C9 | Bus C8 | Bus C9 | 31 | 32
26 | 0 | 0 | 0 | 0 | 0 | 0 | [8 empty] | 2025-03-03 14:00 | Line C3-C10 | Bus C3 | Bus C10 | 26 | 33
27 | 0 | 0 | 0 | 0 | 0 | 0 | [8 empty] | 2025-03-03 14:00 | Line C10-C11 | Bus C10 | Bus C11 | 33 | 34
28 | 0 | 0 | 0 | 0 | 0 | 0 | [8 empty] | 2025-03-03 14:00 | Line C11-C12 | Bus C11 | Bus C12 | 34 | 35
29 | 0 | 0 | 0 | 0 | 0 | 0 | [8 empty] | 2025-03-03 14:00 | Line C11-C13 | Bus C11 | Bus C13 | 34 | 36
30 | 0 | 0 | 0 | 0 | 0 | 0 | [8 empty] | 2025-03-03 14:00 | Line C10-C14 | Bus C10 | Bus C14 | 33 | 37
31 | 0 | 0 | 0 | 0 | 0 | 0 | [8 empty] | 2025-03-03 14:00 | Line C5-C15 | Bus C5 | Bus C15 | 28 | 38
32 | 0 | 0 | 0 | 0 | 0 | 0 | [8 empty] | 2025-03-03 14:00 | Line C15-C16 | Bus C15 | Bus C16 | 38 | 39
33 | 0 | 0 | 0 | 0 | 0 | 0 | [8 empty] | 2025-03-03 14:00 | Line C15-C17 | Bus C15 | Bus C17 | 38 | 40
34 | 0 | 0 | 0 | 0 | 0 | 0 | [8 empty] | 2025-03-03 14:00 | Line C16-C18 | Bus C16 | Bus C18 | 39 | 41
35 | 0 | 0 | 0 | 0 | 0 | 0 | [8 empty] | 2025-03-03 14:00 | Line C8-C19 | Bus C8 | Bus C19 | 31 | 42
36 | 0 | 0 | 0 | 0 | 0 | 0 | [8 empty] | 2025-03-03 14:00 | Line C9-C20 | Bus C9 | Bus C20 | 32 | 43
0 | 0.12433 | 0.0009023 | -0.12433 | -0.00061538 | 0 | 0.00028692 | 0.18123 | 0.18123 | 0.18123 | 0.99024 | -32.07 | 0.99023 | -32.2022 | 18.1227 | 2025-03-03 15:00 | Line R1-R2 | Bus R1 | Bus R2 | 2 | 3
1 | 0.12433 | 0.00061538 | -0.12433 | -0.00032846 | 1.3878e-17 | 0.00028692 | 0.18123 | 0.18123 | 0.18123 | 0.99023 | -32.2022 | 0.99022 | -32.3345 | 18.1227 | 2025-03-03 15:00 | Line R2-R3 | Bus R2 | Bus R3 | 3 | 4
2 | 0.071572 | 0.00028338 | -0.071572 | -0.0001883 | -1.3878e-17 | 9.5083e-05 | 0.10433 | 0.10433 | 0.10433 | 0.99022 | -32.3345 | 0.99021 | -32.4106 | 10.4326 | 2025-03-03 15:00 | Line R3-R4 | Bus R3 | Bus R4 | 4 | 5
3 | 0.052339 | 0.00016134 | -0.052339 | -0.00011049 | 0 | 5.0847e-05 | 0.076291 | 0.076291 | 0.076291 | 0.99021 | -32.4106 | 0.99021 | -32.4662 | 7.6291 | 2025-03-03 15:00 | Line R4-R5 | Bus R4 | Bus R5 | 5 | 6
4 | 0.052339 | 0.00011049 | -0.052339 | -5.9642e-05 | 0 | 5.0847e-05 | 0.076291 | 0.076291 | 0.076291 | 0.99021 | -32.4662 | 0.99021 | -32.5219 | 7.6291 | 2025-03-03 15:00 | Line R5-R6 | Bus R5 | Bus R6 | 6 | 7
5 | 0.026387 | 4.8734e-05 | -0.026387 | -3.5809e-05 | -3.4694e-18 | 1.2924e-05 | 0.038463 | 0.038463 | 0.038463 | 0.99021 | -32.5219 | 0.99021 | -32.55 | 3.8463 | 2025-03-03 15:00 | Line R6-R7 | Bus R6 | Bus R7 | 7 | 8
6 | 0.026387 | 3.5809e-05 | -0.026387 | -2.2885e-05 | 0 | 1.2924e-05 | 0.038463 | 0.038463 | 0.038463 | 0.99021 | -32.55 | 0.99021 | -32.578 | 3.8463 | 2025-03-03 15:00 | Line R7-R8 | Bus R7 | Bus R8 | 8 | 9
7 | 0.026387 | 2.2885e-05 | -0.026387 | -9.9606e-06 | 0 | 1.2924e-05 | 0.038463 | 0.038463 | 0.038463 | 0.99021 | -32.578 | 0.99021 | -32.6061 | 3.8463 | 2025-03-03 15:00 | Line R8-R9 | Bus R8 | Bus R9 | 9 | 10
8 | 0.015059 | 7.8819e-06 | -0.015059 | -3.6728e-06 | 0 | 4.2091e-06 | 0.02195 | 0.02195 | 0.02195 | 0.99021 | -32.6061 | 0.99021 | -32.6221 | 2.195 | 2025-03-03 15:00 | Line R9-R10 | Bus R9 | Bus R10 | 10 | 11
9 | 0.052757 | 4.508e-05 | -0.052757 | 3.7537e-15 | 0 | 4.508e-05 | 0.076901 | 0.076901 | 0.076901 | 0.99022 | -32.3345 | 0.99022 | -32.3834 | 7.6901 | 2025-03-03 15:00 | Line R3-R11 | Bus R3 | Bus R11 | 4 | 12
10 | 0.019233 | 2.6962e-05 | -0.019233 | -1.9972e-05 | -3.4694e-18 | 6.99e-06 | 0.028035 | 0.028035 | 0.028035 | 0.99021 | -32.4106 | 0.99021 | -32.4314 | 2.8035 | 2025-03-03 15:00 | Line R4-R12 | Bus R4 | Bus R12 | 5 | 13
11 | 0.019233 | 1.9972e-05 | -0.019233 | -1.2981e-05 | 0 | 6.99e-06 | 0.028035 | 0.028035 | 0.028035 | 0.99021 | -32.4314 | 0.99021 | -32.4522 | 2.8035 | 2025-03-03 15:00 | Line R12-R13 | Bus R12 | Bus R13 | 13 | 14
12 | 0.019233 | 1.2981e-05 | -0.019233 | -5.9915e-06 | 3.4694e-18 | 6.99e-06 | 0.028035 | 0.028035 | 0.028035 | 0.99021 | -32.4522 | 0.99021 | -32.473 | 2.8035 | 2025-03-03 15:00 | Line R13-R14 | Bus R13 | Bus R14 | 14 | 15
13 | 0.019233 | 5.9915e-06 | -0.019233 | -9.4006e-12 | 0 | 5.9914e-06 | 0.028035 | 0.028035 | 0.028035 | 0.99021 | -32.473 | 0.99021 | -32.4909 | 2.8035 | 2025-03-03 15:00 | Line R14-R15 | Bus R14 | Bus R15 | 15 | 16
14 | 0.025951 | 1.0908e-05 | -0.025951 | 7.2067e-15 | 0 | 1.0908e-05 | 0.037828 | 0.037828 | 0.037828 | 0.99021 | -32.5219 | 0.99021 | -32.546 | 3.7828 | 2025-03-03 15:00 | Line R6-R16 | Bus R6 | Bus R16 | 7 | 17
15 | 0.011329 | 2.0787e-06 | -0.011329 | -2.5367e-15 | 0 | 2.0787e-06 | 0.016513 | 0.016513 | 0.016513 | 0.99021 | -32.6061 | 0.99021 | -32.6166 | 1.6513 | 2025-03-03 15:00 | Line R9-R17 | Bus R9 | Bus R17 | 10 | 18
16 | 0.015059 | 3.6728e-06 | -0.015059 | 1.6734e-14 | 0 | 3.6728e-06 | 0.02195 | 0.02195 | 0.02195 | 0.99021 | -32.6221 | 0.99021 | -32.6361 | 2.195 | 2025-03-03 15:00 | Line R10-R18 | Bus R10 | Bus R18 | 11 | 19
17 | 0 | 0 | 0 | 0 | 0 | 0 | [8 empty] | 2025-03-03 15:00 | Line I1-I2 | Bus I1 | Bus I2 | 21 | 22
18 | 0 | 0 | 0 | 0 | 0 | 0 | [8 empty] | 2025-03-03 15:00 | Line C1-C2 | Bus C1 | Bus C2 | 24 | 25
19 | 0 | 0 | 0 | 0 | 0 | 0 | [8 empty] | 2025-03-03 15:00 | Line C2-C3 | Bus C2 | Bus C3 | 25 | 26
20 | 0 | 0 | 0 | 0 | 0 | 0 | [8 empty] | 2025-03-03 15:00 | Line C3-C4 | Bus C3 | Bus C4 | 26 | 27
21 | 0 | 0 | 0 | 0 | 0 | 0 | [8 empty] | 2025-03-03 15:00 | Line C4-C5 | Bus C4 | Bus C5 | 27 | 28
22 | 0 | 0 | 0 | 0 | 0 | 0 | [8 empty] | 2025-03-03 15:00 | Line C5-C6 | Bus C5 | Bus C6 | 28 | 29
23 | 0 | 0 | 0 | 0 | 0 | 0 | [8 empty] | 2025-03-03 15:00 | Line C6-C7 | Bus C6 | Bus C7 | 29 | 30
24 | 0 | 0 | 0 | 0 | 0 | 0 | [8 empty] | 2025-03-03 15:00 | Line C7-C8 | Bus C7 | Bus C8 | 30 | 31
25 | 0 | 0 | 0 | 0 | 0 | 0 | [8 empty] | 2025-03-03 15:00 | Line C8-C9 | Bus C8 | Bus C9 | 31 | 32
26 | 0 | 0 | 0 | 0 | 0 | 0 | [8 empty] | 2025-03-03 15:00 | Line C3-C10 | Bus C3 | Bus C10 | 26 | 33
27 | 0 | 0 | 0 | 0 | 0 | 0 | [8 empty] | 2025-03-03 15:00 | Line C10-C11 | Bus C10 | Bus C11 | 33 | 34
28 | 0 | 0 | 0 | 0 | 0 | 0 | [8 empty] | 2025-03-03 15:00 | Line C11-C12 | Bus C11 | Bus C12 | 34 | 35
29 | 0 | 0 | 0 | 0 | 0 | 0 | [8 empty] | 2025-03-03 15:00 | Line C11-C13 | Bus C11 | Bus C13 | 34 | 36
30 | 0 | 0 | 0 | 0 | 0 | 0 | [8 empty] | 2025-03-03 15:00 | Line C10-C14 | Bus C10 | Bus C14 | 33 | 37
31 | 0 | 0 | 0 | 0 | 0 | 0 | [8 empty] | 2025-03-03 15:00 | Line C5-C15 | Bus C5 | Bus C15 | 28 | 38
32 | 0 | 0 | 0 | 0 | 0 | 0 | [8 empty] | 2025-03-03 15:00 | Line C15-C16 | Bus C15 | Bus C16 | 38 | 39
33 | 0 | 0 | 0 | 0 | 0 | 0 | [8 empty] | 2025-03-03 15:00 | Line C15-C17 | Bus C15 | Bus C17 | 38 | 40
34 | 0 | 0 | 0 | 0 | 0 | 0 | [8 empty] | 2025-03-03 15:00 | Line C16-C18 | Bus C16 | Bus C18 | 39 | 41
35 | 0 | 0 | 0 | 0 | 0 | 0 | [8 empty] | 2025-03-03 15:00 | Line C8-C19 | Bus C8 | Bus C19 | 31 | 42
36 | 0 | 0 | 0 | 0 | 0 | 0 | [8 empty] | 2025-03-03 15:00 | Line C9-C20 | Bus C9 | Bus C20 | 32 | 43
0 | 0.12362 | 0.00089483 | -0.12362 | -0.00061117 | 1.3878e-17 | 0.00028365 | 0.18019 | 0.18019 | 0.18019 | 0.99026 | -32.0667 | 0.99024 | -32.1982 | 18.0193 | 2025-03-03 16:00 | Line R1-R2 | Bus R1 | Bus R2 | 2 | 3
1 | 0.12362 | 0.00061117 | -0.12362 | -0.00032752 | -1.3878e-17 | 0.00028365 | 0.18019 | 0.18019 | 0.18019 | 0.99024 | -32.1982 | 0.99023 | -32.3296 | 18.0193 | 2025-03-03 16:00 | Line R2-R3 | Bus R2 | Bus R3 | 3 | 4
2 | 0.071503 | 0.00028353 | -0.071503 | -0.00018863 | 1.3878e-17 | 9.4896e-05 | 0.10422 | 0.10422 | 0.10422 | 0.99023 | -32.3296 | 0.99023 | -32.4057 | 10.4224 | 2025-03-03 16:00 | Line R3-R4 | Bus R3 | Bus R4 | 4 | 5
3 | 0.052247 | 0.00016161 | -0.052247 | -0.00011094 | 0 | 5.0667e-05 | 0.076156 | 0.076156 | 0.076156 | 0.99023 | -32.4057 | 0.99023 | -32.4612 | 7.6156 | 2025-03-03 16:00 | Line R4-R5 | Bus R4 | Bus R5 | 5 | 6
4 | 0.052247 | 0.00011094 | -0.052247 | -6.0273e-05 | 0 | 5.0667e-05 | 0.076156 | 0.076156 | 0.076156 | 0.99023 | -32.4612 | 0.99023 | -32.5168 | 7.6156 | 2025-03-03 16:00 | Line R5-R6 | Bus R5 | Bus R6 | 6 | 7
5 | 0.026672 | 4.968e-05 | -0.026672 | -3.6476e-05 | -3.4694e-18 | 1.3205e-05 | 0.038878 | 0.038878 | 0.038878 | 0.99023 | -32.5168 | 0.99023 | -32.5452 | 3.8878 | 2025-03-03 16:00 | Line R6-R7 | Bus R6 | Bus R7 | 7 | 8
6 | 0.026672 | 3.6476e-05 | -0.026672 | -2.3271e-05 | 0 | 1.3205e-05 | 0.038878 | 0.038878 | 0.038878 | 0.99023 | -32.5452 | 0.99022 | -32.5735 | 3.8878 | 2025-03-03 16:00 | Line R7-R8 | Bus R7 | Bus R8 | 8 | 9
7 | 0.026672 | 2.3271e-05 | -0.026672 | -1.0066e-05 | 0 | 1.3205e-05 | 0.038878 | 0.038878 | 0.038878 | 0.99022 | -32.5735 | 0.99022 | -32.6019 | 3.8878 | 2025-03-03 16:00 | Line R8-R9 | Bus R8 | Bus R9 | 9 | 10
8 | 0.015059 | 7.8821e-06 | -0.015059 | -3.6729e-06 | 0 | 4.2092e-06 | 0.02195 | 0.02195 | 0.02195 | 0.99022 | -32.6019 | 0.99022 | -32.6179 | 2.195 | 2025-03-03 16:00 | Line R9-R10 | Bus R9 | Bus R10 | 10 | 11
9 | 0.052119 | 4.3994e-05 | -0.052119 | 1.7493e-15 | 0 | 4.3994e-05 | 0.075969 | 0.075969 | 0.075969 | 0.99023 | -32.3296 | 0.99023 | -32.378 | 7.5969 | 2025-03-03 16:00 | Line R3-R11 | Bus R3 | Bus R11 | 4 | 12
10 | 0.019256 | 2.7025e-05 | -0.019256 | -2.0018e-05 | 3.4694e-18 | 7.0064e-06 | 0.028068 | 0.028068 | 0.028068 | 0.99023 | -32.4057 | 0.99023 | -32.4265 | 2.8068 | 2025-03-03 16:00 | Line R4-R12 | Bus R4 | Bus R12 | 5 | 13
11 | 0.019256 | 2.0018e-05 | -0.019256 | -1.3012e-05 | 0 | 7.0064e-06 | 0.028068 | 0.028068 | 0.028068 | 0.99023 | -32.4265 | 0.99023 | -32.4474 | 2.8068 | 2025-03-03 16:00 | Line R12-R13 | Bus R12 | Bus R13 | 13 | 14
12 | 0.019256 | 1.3012e-05 | -0.019256 | -6.0055e-06 | -3.4694e-18 | 7.0064e-06 | 0.028068 | 0.028068 | 0.028068 | 0.99023 | -32.4474 | 0.99023 | -32.4682 | 2.8068 | 2025-03-03 16:00 | Line R13-R14 | Bus R13 | Bus R14 | 14 | 15
13 | 0.019256 | 6.0055e-06 | -0.019256 | -6.6878e-12 | 0 | 6.0055e-06 | 0.028068 | 0.028068 | 0.028068 | 0.99023 | -32.4682 | 0.99023 | -32.4861 | 2.8068 | 2025-03-03 16:00 | Line R14-R15 | Bus R14 | Bus R15 | 15 | 16
14 | 0.025574 | 1.0593e-05 | -0.025574 | 2.664e-15 | 3.4694e-18 | 1.0593e-05 | 0.037278 | 0.037278 | 0.037278 | 0.99023 | -32.5168 | 0.99023 | -32.5405 | 3.7278 | 2025-03-03 16:00 | Line R6-R16 | Bus R6 | Bus R16 | 7 | 17
15 | 0.011613 | 2.1844e-06 | -0.011613 | 1.7011e-15 | 0 | 2.1844e-06 | 0.016928 | 0.016928 | 0.016928 | 0.99022 | -32.6019 | 0.99022 | -32.6127 | 1.6928 | 2025-03-03 16:00 | Line R9-R17 | Bus R9 | Bus R17 | 10 | 18
16 | 0.015059 | 3.6729e-06 | -0.015059 | 8.0445e-15 | 1.7347e-18 | 3.6729e-06 | 0.02195 | 0.02195 | 0.02195 | 0.99022 | -32.6179 | 0.99022 | -32.6319 | 2.195 | 2025-03-03 16:00 | Line R10-R18 | Bus R10 | Bus R18 | 11 | 19
17 | 0 | 0 | 0 | 0 | 0 | 0 | [8 empty] | 2025-03-03 16:00 | Line I1-I2 | Bus I1 | Bus I2 | 21 | 22
18 | 0 | 0 | 0 | 0 | 0 | 0 | [8 empty] | 2025-03-03 16:00 | Line C1-C2 | Bus C1 | Bus C2 | 24 | 25
19 | 0 | 0 | 0 | 0 | 0 | 0 | [8 empty] | 2025-03-03 16:00 | Line C2-C3 | Bus C2 | Bus C3 | 25 | 26
20 | 0 | 0 | 0 | 0 | 0 | 0 | [8 empty] | 2025-03-03 16:00 | Line C3-C4 | Bus C3 | Bus C4 | 26 | 27
21 | 0 | 0 | 0 | 0 | 0 | 0 | [8 empty] | 2025-03-03 16:00 | Line C4-C5 | Bus C4 | Bus C5 | 27 | 28
22 | 0 | 0 | 0 | 0 | 0 | 0 | [8 empty] | 2025-03-03 16:00 | Line C5-C6 | Bus C5 | Bus C6 | 28 | 29
23 | 0 | 0 | 0 | 0 | 0 | 0 | [8 empty] | 2025-03-03 16:00 | Line C6-C7 | Bus C6 | Bus C7 | 29 | 30
24 | 0 | 0 | 0 | 0 | 0 | 0 | [8 empty] | 2025-03-03 16:00 | Line C7-C8 | Bus C7 | Bus C8 | 30 | 31
25 | 0 | 0 | 0 | 0 | 0 | 0 | [8 empty] | 2025-03-03 16:00 | Line C8-C9 | Bus C8 | Bus C9 | 31 | 32
26 | 0 | 0 | 0 | 0 | 0 | 0 | [8 empty] | 2025-03-03 16:00 | Line C3-C10 | Bus C3 | Bus C10 | 26 | 33
27 | 0 | 0 | 0 | 0 | 0 | 0 | [8 empty] | 2025-03-03 16:00 | Line C10-C11 | Bus C10 | Bus C11 | 33 | 34
28 | 0 | 0 | 0 | 0 | 0 | 0 | [8 empty] | 2025-03-03 16:00 | Line C11-C12 | Bus C11 | Bus C12 | 34 | 35
29 | 0 | 0 | 0 | 0 | 0 | 0 | [8 empty] | 2025-03-03 16:00 | Line C11-C13 | Bus C11 | Bus C13 | 34 | 36
30 | 0 | 0 | 0 | 0 | 0 | 0 | [8 empty] | 2025-03-03 16:00 | Line C10-C14 | Bus C10 | Bus C14 | 33 | 37
31 | 0 | 0 | 0 | 0 | 0 | 0 | [8 empty] | 2025-03-03 16:00 | Line C5-C15 | Bus C5 | Bus C15 | 28 | 38
32 | 0 | 0 | 0 | 0 | 0 | 0 | [8 empty] | 2025-03-03 16:00 | Line C15-C16 | Bus C15 | Bus C16 | 38 | 39
33 | 0 | 0 | 0 | 0 | 0 | 0 | [8 empty] | 2025-03-03 16:00 | Line C15-C17 | Bus C15 | Bus C17 | 38 | 40
34 | 0 | 0 | 0 | 0 | 0 | 0 | [8 empty] | 2025-03-03 16:00 | Line C16-C18 | Bus C16 | Bus C18 | 39 | 41
35 | 0 | 0 | 0 | 0 | 0 | 0 | [8 empty] | 2025-03-03 16:00 | Line C8-C19 | Bus C8 | Bus C19 | 31 | 42
36 | 0 | 0 | 0 | 0 | 0 | 0 | [8 empty] | 2025-03-03 16:00 | Line C9-C20 | Bus C9 | Bus C20 | 32 | 43
0 | 0.12625 | 0.00093431 | -0.12625 | -0.00063843 | 0 | 0.00029588 | 0.18404 | 0.18404 | 0.18404 | 0.99019 | -32.079 | 0.99018 | -32.2133 | 18.4035 | 2025-03-03 17:00 | Line R1-R2 | Bus R1 | Bus R2 | 2 | 3
1 | 0.12625 | 0.00063843 | -0.12625 | -0.00034255 | 0 | 0.00029588 | 0.18404 | 0.18404 | 0.18404 | 0.99018 | -32.2133 | 0.99017 | -32.3475 | 18.4035 | 2025-03-03 17:00 | Line R2-R3 | Bus R2 | Bus R3 | 3 | 4
2 | 0.073 | 0.00029662 | -0.073 | -0.00019769 | 0 | 9.8924e-05 | 0.10641 | 0.10641 | 0.10641 | 0.99017 | -32.3475 | 0.99016 | -32.4252 | 10.6413 | 2025-03-03 17:00 | Line R3-R4 | Bus R3 | Bus R4 | 4 | 5
3 | 0.053865 | 0.00017101 | -0.053865 | -0.00011714 | 0 | 5.3862e-05 | 0.078521 | 0.078521 | 0.078521 | 0.99016 | -32.4252 | 0.99016 | -32.4825 | 7.8521 | 2025-03-03 17:00 | Line R4-R5 | Bus R4 | Bus R5 | 5 | 6
4 | 0.053865 | 0.00011714 | -0.053865 | -6.3282e-05 | 0 | 5.3862e-05 | 0.078521 | 0.078521 | 0.078521 | 0.99016 | -32.4825 | 0.99016 | -32.5398 | 7.8521 | 2025-03-03 17:00 | Line R5-R6 | Bus R5 | Bus R6 | 6 | 7
5 | 0.027304 | 5.1854e-05 | -0.027304 | -3.8015e-05 | 0 | 1.3839e-05 | 0.039802 | 0.039802 | 0.039802 | 0.99016 | -32.5398 | 0.99016 | -32.5688 | 3.9802 | 2025-03-03 17:00 | Line R6-R7 | Bus R6 | Bus R7 | 7 | 8
6 | 0.027304 | 3.8015e-05 | -0.027304 | -2.4175e-05 | 0 | 1.3839e-05 | 0.039802 | 0.039802 | 0.039802 | 0.99016 | -32.5688 | 0.99016 | -32.5978 | 3.9802 | 2025-03-03 17:00 | Line R7-R8 | Bus R7 | Bus R8 | 8 | 9
7 | 0.027304 | 2.4175e-05 | -0.027304 | -1.0336e-05 | 3.4694e-18 | 1.3839e-05 | 0.039802 | 0.039802 | 0.039802 | 0.99016 | -32.5978 | 0.99016 | -32.6269 | 3.9802 | 2025-03-03 17:00 | Line R8-R9 | Bus R8 | Bus R9 | 9 | 10
8 | 0.015096 | 7.9218e-06 | -0.015096 | -3.6914e-06 | -1.7347e-18 | 4.2304e-06 | 0.022006 | 0.022006 | 0.022006 | 0.99016 | -32.6269 | 0.99016 | -32.6429 | 2.2006 | 2025-03-03 17:00 | Line R9-R10 | Bus R9 | Bus R10 | 10 | 11
9 | 0.05325 | 4.5931e-05 | -0.05325 | -1.4618e-15 | 0 | 4.5931e-05 | 0.077623 | 0.077623 | 0.077623 | 0.99017 | -32.3475 | 0.99017 | -32.3969 | 7.7623 | 2025-03-03 17:00 | Line R3-R11 | Bus R3 | Bus R11 | 4 | 12
10 | 0.019134 | 2.6687e-05 | -0.019134 | -1.9768e-05 | 0 | 6.9189e-06 | 0.027892 | 0.027892 | 0.027892 | 0.99016 | -32.4252 | 0.99016 | -32.4459 | 2.7892 | 2025-03-03 17:00 | Line R4-R12 | Bus R4 | Bus R12 | 5 | 13
11 | 0.019134 | 1.9768e-05 | -0.019134 | -1.2849e-05 | 0 | 6.9189e-06 | 0.027892 | 0.027892 | 0.027892 | 0.99016 | -32.4459 | 0.99016 | -32.4666 | 2.7892 | 2025-03-03 17:00 | Line R12-R13 | Bus R12 | Bus R13 | 13 | 14
12 | 0.019134 | 1.2849e-05 | -0.019134 | -5.9305e-06 | 0 | 6.9189e-06 | 0.027892 | 0.027892 | 0.027892 | 0.99016 | -32.4666 | 0.99016 | -32.4873 | 2.7892 | 2025-03-03 17:00 | Line R13-R14 | Bus R13 | Bus R14 | 14 | 15
13 | 0.019134 | 5.9305e-06 | -0.019134 | -2.3365e-12 | 0 | 5.9304e-06 | 0.027892 | 0.027892 | 0.027892 | 0.99016 | -32.4873 | 0.99016 | -32.5051 | 2.7892 | 2025-03-03 17:00 | Line R14-R15 | Bus R14 | Bus R15 | 15 | 16
14 | 0.026561 | 1.1428e-05 | -0.026561 | 5.2109e-15 | 0 | 1.1428e-05 | 0.038719 | 0.038719 | 0.038719 | 0.99016 | -32.5398 | 0.99016 | -32.5644 | 3.8719 | 2025-03-03 17:00 | Line R6-R16 | Bus R6 | Bus R16 | 7 | 17
15 | 0.012208 | 2.4142e-06 | -0.012208 | 3.8439e-15 | 0 | 2.4142e-06 | 0.017796 | 0.017796 | 0.017796 | 0.99016 | -32.6269 | 0.99016 | -32.6382 | 1.7796 | 2025-03-03 17:00 | Line R9-R17 | Bus R9 | Bus R17 | 10 | 18
16 | 0.015096 | 3.6914e-06 | -0.015096 | 5.6968e-15 | 1.7347e-18 | 3.6914e-06 | 0.022006 | 0.022006 | 0.022006 | 0.99016 | -32.6429 | 0.99016 | -32.6569 | 2.2006 | 2025-03-03 17:00 | Line R10-R18 | Bus R10 | Bus R18 | 11 | 19
17 | 0 | 0 | 0 | 0 | 0 | 0 | [8 empty] | 2025-03-03 17:00 | Line I1-I2 | Bus I1 | Bus I2 | 21 | 22
18 | 0 | 0 | 0 | 0 | 0 | 0 | [8 empty] | 2025-03-03 17:00 | Line C1-C2 | Bus C1 | Bus C2 | 24 | 25
19 | 0 | 0 | 0 | 0 | 0 | 0 | [8 empty] | 2025-03-03 17:00 | Line C2-C3 | Bus C2 | Bus C3 | 25 | 26
20 | 0 | 0 | 0 | 0 | 0 | 0 | [8 empty] | 2025-03-03 17:00 | Line C3-C4 | Bus C3 | Bus C4 | 26 | 27
21 | 0 | 0 | 0 | 0 | 0 | 0 | [8 empty] | 2025-03-03 17:00 | Line C4-C5 | Bus C4 | Bus C5 | 27 | 28
22 | 0 | 0 | 0 | 0 | 0 | 0 | [8 empty] | 2025-03-03 17:00 | Line C5-C6 | Bus C5 | Bus C6 | 28 | 29
23 | 0 | 0 | 0 | 0 | 0 | 0 | [8 empty] | 2025-03-03 17:00 | Line C6-C7 | Bus C6 | Bus C7 | 29 | 30
24 | 0 | 0 | 0 | 0 | 0 | 0 | [8 empty] | 2025-03-03 17:00 | Line C7-C8 | Bus C7 | Bus C8 | 30 | 31
25 | 0 | 0 | 0 | 0 | 0 | 0 | [8 empty] | 2025-03-03 17:00 | Line C8-C9 | Bus C8 | Bus C9 | 31 | 32
26 | 0 | 0 | 0 | 0 | 0 | 0 | [8 empty] | 2025-03-03 17:00 | Line C3-C10 | Bus C3 | Bus C10 | 26 | 33
27 | 0 | 0 | 0 | 0 | 0 | 0 | [8 empty] | 2025-03-03 17:00 | Line C10-C11 | Bus C10 | Bus C11 | 33 | 34
28 | 0 | 0 | 0 | 0 | 0 | 0 | [8 empty] | 2025-03-03 17:00 | Line C11-C12 | Bus C11 | Bus C12 | 34 | 35
29 | 0 | 0 | 0 | 0 | 0 | 0 | [8 empty] | 2025-03-03 17:00 | Line C11-C13 | Bus C11 | Bus C13 | 34 | 36
30 | 0 | 0 | 0 | 0 | 0 | 0 | [8 empty] | 2025-03-03 17:00 | Line C10-C14 | Bus C10 | Bus C14 | 33 | 37
31 | 0 | 0 | 0 | 0 | 0 | 0 | [8 empty] | 2025-03-03 17:00 | Line C5-C15 | Bus C5 | Bus C15 | 28 | 38
32 | 0 | 0 | 0 | 0 | 0 | 0 | [8 empty] | 2025-03-03 17:00 | Line C15-C16 | Bus C15 | Bus C16 | 38 | 39
33 | 0 | 0 | 0 | 0 | 0 | 0 | [8 empty] | 2025-03-03 17:00 | Line C15-C17 | Bus C15 | Bus C17 | 38 | 40
34 | 0 | 0 | 0 | 0 | 0 | 0 | [8 empty] | 2025-03-03 17:00 | Line C16-C18 | Bus C16 | Bus C18 | 39 | 41
35 | 0 | 0 | 0 | 0 | 0 | 0 | [8 empty] | 2025-03-03 17:00 | Line C8-C19 | Bus C8 | Bus C19 | 31 | 42
36 | 0 | 0 | 0 | 0 | 0 | 0 | [8 empty] | 2025-03-03 17:00 | Line C9-C20 | Bus C9 | Bus C20 | 32 | 43
0 | 0.14019 | 0.0011482 | -0.14019 | -0.0007831 | 0 | 0.0003651 | 0.20443 | 0.20443 | 0.20443 | 0.98985 | -32.1441 | 0.98983 | -32.2933 | 20.4433 | 2025-03-03 18:00 | Line R1-R2 | Bus R1 | Bus R2 | 2 | 3
1 | 0.14019 | 0.0007831 | -0.14019 | -0.00041799 | 0 | 0.0003651 | 0.20443 | 0.20443 | 0.20443 | 0.98983 | -32.2933 | 0.98982 | -32.4425 | 20.4433 | 2025-03-03 18:00 | Line R2-R3 | Bus R2 | Bus R3 | 3 | 4
2 | 0.080395 | 0.00036003 | -0.080395 | -0.00023997 | 1.3878e-17 | 0.00012007 | 0.11723 | 0.11723 | 0.11723 | 0.98982 | -32.4425 | 0.98981 | -32.5281 | 11.7234 | 2025-03-03 18:00 | Line R3-R4 | Bus R3 | Bus R4 | 4 | 5
3 | 0.060024 | 0.0002097 | -0.060024 | -0.00014277 | 0 | 6.693e-05 | 0.087529 | 0.087529 | 0.087529 | 0.98981 | -32.5281 | 0.98981 | -32.5919 | 8.7529 | 2025-03-03 18:00 | Line R4-R5 | Bus R4 | Bus R5 | 5 | 6
4 | 0.060024 | 0.00014277 | -0.060024 | -7.5838e-05 | 0 | 6.693e-05 | 0.087529 | 0.087529 | 0.087529 | 0.98981 | -32.5919 | 0.98981 | -32.6558 | 8.7529 | 2025-03-03 18:00 | Line R5-R6 | Bus R5 | Bus R6 | 6 | 7
5 | 0.029605 | 6.0839e-05 | -0.029605 | -4.4557e-05 | 0 | 1.6282e-05 | 0.043171 | 0.043171 | 0.043171 | 0.98981 | -32.6558 | 0.98981 | -32.6873 | 4.3171 | 2025-03-03 18:00 | Line R6-R7 | Bus R6 | Bus R7 | 7 | 8
6 | 0.029605 | 4.4557e-05 | -0.029605 | -2.8275e-05 | 0 | 1.6282e-05 | 0.043171 | 0.043171 | 0.043171 | 0.98981 | -32.6873 | 0.98981 | -32.7188 | 4.3171 | 2025-03-03 18:00 | Line R7-R8 | Bus R7 | Bus R8 | 8 | 9
7 | 0.029605 | 2.8275e-05 | -0.029605 | -1.1993e-05 | 0 | 1.6282e-05 | 0.043171 | 0.043171 | 0.043171 | 0.98981 | -32.7188 | 0.98981 | -32.7504 | 4.3171 | 2025-03-03 18:00 | Line R8-R9 | Bus R8 | Bus R9 | 9 | 10
8 | 0.016128 | 9.0487e-06 | -0.016128 | -4.2165e-06 | 0 | 4.8322e-06 | 0.023519 | 0.023519 | 0.023519 | 0.98981 | -32.7504 | 0.98981 | -32.7675 | 2.3519 | 2025-03-03 18:00 | Line R9-R10 | Bus R9 | Bus R10 | 10 | 11
9 | 0.059798 | 5.7962e-05 | -0.059798 | -3.5107e-15 | 0 | 5.7962e-05 | 0.087199 | 0.087199 | 0.087199 | 0.98982 | -32.4425 | 0.98982 | -32.498 | 8.7199 | 2025-03-03 18:00 | Line R3-R11 | Bus R3 | Bus R11 | 4 | 12
10 | 0.020371 | 3.0269e-05 | -0.020371 | -2.2421e-05 | 0 | 7.8475e-06 | 0.029705 | 0.029705 | 0.029705 | 0.98981 | -32.5281 | 0.98981 | -32.5501 | 2.9705 | 2025-03-03 18:00 | Line R4-R12 | Bus R4 | Bus R12 | 5 | 13
11 | 0.020371 | 2.2421e-05 | -0.020371 | -1.4574e-05 | 0 | 7.8475e-06 | 0.029705 | 0.029705 | 0.029705 | 0.98981 | -32.5501 | 0.98981 | -32.5722 | 2.9705 | 2025-03-03 18:00 | Line R12-R13 | Bus R12 | Bus R13 | 13 | 14
12 | 0.020371 | 1.4574e-05 | -0.020371 | -6.7264e-06 | 0 | 7.8475e-06 | 0.029705 | 0.029705 | 0.029705 | 0.98981 | -32.5722 | 0.98981 | -32.5943 | 2.9705 | 2025-03-03 18:00 | Line R13-R14 | Bus R13 | Bus R14 | 14 | 15
13 | 0.020371 | 6.7264e-06 | -0.020371 | -4.1563e-12 | 0 | 6.7264e-06 | 0.029705 | 0.029705 | 0.029705 | 0.98981 | -32.5943 | 0.98981 | -32.6132 | 2.9705 | 2025-03-03 18:00 | Line R14-R15 | Bus R14 | Bus R15 | 15 | 16
14 | 0.030419 | 1.4999e-05 | -0.030419 | 5.3508e-15 | 3.4694e-18 | 1.4999e-05 | 0.044358 | 0.044358 | 0.044358 | 0.98981 | -32.6558 | 0.98981 | -32.6841 | 4.4358 | 2025-03-03 18:00 | Line R6-R16 | Bus R6 | Bus R16 | 7 | 17
15 | 0.013477 | 2.9442e-06 | -0.013477 | -1.0663e-15 | -1.7347e-18 | 2.9442e-06 | 0.019653 | 0.019653 | 0.019653 | 0.98981 | -32.7504 | 0.98981 | -32.7629 | 1.9653 | 2025-03-03 18:00 | Line R9-R17 | Bus R9 | Bus R17 | 10 | 18
16 | 0.016128 | 4.2165e-06 | -0.016128 | -5.6634e-15 | 0 | 4.2165e-06 | 0.023519 | 0.023519 | 0.023519 | 0.98981 | -32.7675 | 0.98981 | -32.7825 | 2.3519 | 2025-03-03 18:00 | Line R10-R18 | Bus R10 | Bus R18 | 11 | 19
17 | 0 | 0 | 0 | 0 | 0 | 0 | [8 empty] | 2025-03-03 18:00 | Line I1-I2 | Bus I1 | Bus I2 | 21 | 22
18 | 0 | 0 | 0 | 0 | 0 | 0 | [8 empty] | 2025-03-03 18:00 | Line C1-C2 | Bus C1 | Bus C2 | 24 | 25
19 | 0 | 0 | 0 | 0 | 0 | 0 | [8 empty] | 2025-03-03 18:00 | Line C2-C3 | Bus C2 | Bus C3 | 25 | 26
20 | 0 | 0 | 0 | 0 | 0 | 0 | [8 empty] | 2025-03-03 18:00 | Line C3-C4 | Bus C3 | Bus C4 | 26 | 27
21 | 0 | 0 | 0 | 0 | 0 | 0 | [8 empty] | 2025-03-03 18:00 | Line C4-C5 | Bus C4 | Bus C5 | 27 | 28
22 | 0 | 0 | 0 | 0 | 0 | 0 | [8 empty] | 2025-03-03 18:00 | Line C5-C6 | Bus C5 | Bus C6 | 28 | 29
23 | 0 | 0 | 0 | 0 | 0 | 0 | [8 empty] | 2025-03-03 18:00 | Line C6-C7 | Bus C6 | Bus C7 | 29 | 30
24 | 0 | 0 | 0 | 0 | 0 | 0 | [8 empty] | 2025-03-03 18:00 | Line C7-C8 | Bus C7 | Bus C8 | 30 | 31
25 | 0 | 0 | 0 | 0 | 0 | 0 | [8 empty] | 2025-03-03 18:00 | Line C8-C9 | Bus C8 | Bus C9 | 31 | 32
26 | 0 | 0 | 0 | 0 | 0 | 0 | [8 empty] | 2025-03-03 18:00 | Line C3-C10 | Bus C3 | Bus C10 | 26 | 33
27 | 0 | 0 | 0 | 0 | 0 | 0 | [8 empty] | 2025-03-03 18:00 | Line C10-C11 | Bus C10 | Bus C11 | 33 | 34
28 | 0 | 0 | 0 | 0 | 0 | 0 | [8 empty] | 2025-03-03 18:00 | Line C11-C12 | Bus C11 | Bus C12 | 34 | 35
29 | 0 | 0 | 0 | 0 | 0 | 0 | [8 empty] | 2025-03-03 18:00 | Line C11-C13 | Bus C11 | Bus C13 | 34 | 36
30 | 0 | 0 | 0 | 0 | 0 | 0 | [8 empty] | 2025-03-03 18:00 | Line C10-C14 | Bus C10 | Bus C14 | 33 | 37
31 | 0 | 0 | 0 | 0 | 0 | 0 | [8 empty] | 2025-03-03 18:00 | Line C5-C15 | Bus C5 | Bus C15 | 28 | 38
32 | 0 | 0 | 0 | 0 | 0 | 0 | [8 empty] | 2025-03-03 18:00 | Line C15-C16 | Bus C15 | Bus C16 | 38 | 39
33 | 0 | 0 | 0 | 0 | 0 | 0 | [8 empty] | 2025-03-03 18:00 | Line C15-C17 | Bus C15 | Bus C17 | 38 | 40
34 | 0 | 0 | 0 | 0 | 0 | 0 | [8 empty] | 2025-03-03 18:00 | Line C16-C18 | Bus C16 | Bus C18 | 39 | 41
35 | 0 | 0 | 0 | 0 | 0 | 0 | [8 empty] | 2025-03-03 18:00 | Line C8-C19 | Bus C8 | Bus C19 | 31 | 42
36 | 0 | 0 | 0 | 0 | 0 | 0 | [8 empty] | 2025-03-03 18:00 | Line C9-C20 | Bus C9 | Bus C20 | 32 | 43
0 | 0.1629 | 0.001535 | -0.1629 | -0.0010415 | -2.7756e-17 | 0.00049354 | 0.23769 | 0.23769 | 0.23769 | 0.98928 | -32.2501 | 0.98926 | -32.4237 | 23.7686 | 2025-03-03 19:00 | Line R1-R2 | Bus R1 | Bus R2 | 2 | 3
1 | 0.1629 | 0.0010415 | -0.1629 | -0.00054796 | 0 | 0.00049354 | 0.23769 | 0.23769 | 0.23769 | 0.98926 | -32.4237 | 0.98924 | -32.5973 | 23.7686 | 2025-03-03 19:00 | Line R2-R3 | Bus R2 | Bus R3 | 3 | 4
2 | 0.091537 | 0.00046531 | -0.091537 | -0.00030947 | 0 | 0.00015584 | 0.13356 | 0.13356 | 0.13356 | 0.98924 | -32.5973 | 0.98924 | -32.6948 | 13.3561 | 2025-03-03 19:00 | Line R3-R4 | Bus R3 | Bus R4 | 4 | 5
3 | 0.06925 | 0.0002732 | -0.06925 | -0.000184 | -1.3878e-17 | 8.9191e-05 | 0.10104 | 0.10104 | 0.10104 | 0.98924 | -32.6948 | 0.98923 | -32.7686 | 10.1043 | 2025-03-03 19:00 | Line R4-R5 | Bus R4 | Bus R5 | 5 | 6
4 | 0.06925 | 0.000184 | -0.06925 | -9.4813e-05 | 0 | 8.9191e-05 | 0.10104 | 0.10104 | 0.10104 | 0.98923 | -32.7686 | 0.98923 | -32.8424 | 10.1043 | 2025-03-03 19:00 | Line R5-R6 | Bus R5 | Bus R6 | 6 | 7
5 | 0.03241 | 7.2787e-05 | -0.03241 | -5.3251e-05 | 0 | 1.9536e-05 | 0.047289 | 0.047289 | 0.047289 | 0.98923 | -32.8424 | 0.98923 | -32.877 | 4.7289 | 2025-03-03 19:00 | Line R6-R7 | Bus R6 | Bus R7 | 7 | 8
6 | 0.03241 | 5.3251e-05 | -0.03241 | -3.3716e-05 | 0 | 1.9536e-05 | 0.047289 | 0.047289 | 0.047289 | 0.98923 | -32.877 | 0.98923 | -32.9115 | 4.7289 | 2025-03-03 19:00 | Line R7-R8 | Bus R7 | Bus R8 | 8 | 9
7 | 0.03241 | 3.3716e-05 | -0.03241 | -1.418e-05 | 0 | 1.9536e-05 | 0.047289 | 0.047289 | 0.047289 | 0.98923 | -32.9115 | 0.98923 | -32.946 | 4.7289 | 2025-03-03 19:00 | Line R8-R9 | Bus R8 | Bus R9 | 9 | 10
8 | 0.017372 | 1.051e-05 | -0.017372 | -4.8976e-06 | 0 | 5.6127e-06 | 0.025347 | 0.025347 | 0.025347 | 0.98923 | -32.946 | 0.98923 | -32.9645 | 2.5347 | 2025-03-03 19:00 | Line R9-R10 | Bus R9 | Bus R10 | 10 | 11
9 | 0.071365 | 8.265e-05 | -0.071365 | 4.4739e-15 | 0 | 8.265e-05 | 0.10413 | 0.10413 | 0.10413 | 0.98924 | -32.5973 | 0.98924 | -32.6637 | 10.4126 | 2025-03-03 19:00 | Line R3-R11 | Bus R3 | Bus R11 | 4 | 12
10 | 0.022287 | 3.6273e-05 | -0.022287 | -2.6869e-05 | 0 | 9.4042e-06 | 0.032518 | 0.032518 | 0.032518 | 0.98924 | -32.6948 | 0.98924 | -32.719 | 3.2518 | 2025-03-03 19:00 | Line R4-R12 | Bus R4 | Bus R12 | 5 | 13
11 | 0.022287 | 2.6869e-05 | -0.022287 | -1.7465e-05 | 0 | 9.4042e-06 | 0.032518 | 0.032518 | 0.032518 | 0.98924 | -32.719 | 0.98924 | -32.7432 | 3.2518 | 2025-03-03 19:00 | Line R12-R13 | Bus R12 | Bus R13 | 13 | 14
12 | 0.022287 | 1.7465e-05 | -0.022287 | -8.0607e-06 | 0 | 9.4042e-06 | 0.032518 | 0.032518 | 0.032518 | 0.98924 | -32.7432 | 0.98923 | -32.7674 | 3.2518 | 2025-03-03 19:00 | Line R13-R14 | Bus R13 | Bus R14 | 14 | 15
13 | 0.022287 | 8.0607e-06 | -0.022287 | -1.1312e-11 | 0 | 8.0607e-06 | 0.032518 | 0.032518 | 0.032518 | 0.98923 | -32.7674 | 0.98923 | -32.7881 | 3.2518 | 2025-03-03 19:00 | Line R14-R15 | Bus R14 | Bus R15 | 15 | 16
14 | 0.036841 | 2.2027e-05 | -0.036841 | 4.1389e-15 | 0 | 2.2027e-05 | 0.053754 | 0.053754 | 0.053754 | 0.98923 | -32.8424 | 0.98923 | -32.8767 | 5.3754 | 2025-03-03 19:00 | Line R6-R16 | Bus R6 | Bus R16 | 7 | 17
15 | 0.015038 | 3.6699e-06 | -0.015038 | 6.7003e-15 | 0 | 3.6699e-06 | 0.021941 | 0.021941 | 0.021941 | 0.98923 | -32.946 | 0.98923 | -32.96 | 2.1941 | 2025-03-03 19:00 | Line R9-R17 | Bus R9 | Bus R17 | 10 | 18
16 | 0.017372 | 4.8976e-06 | -0.017372 | 5.539e-15 | 0 | 4.8976e-06 | 0.025347 | 0.025347 | 0.025347 | 0.98923 | -32.9645 | 0.98923 | -32.9807 | 2.5347 | 2025-03-03 19:00 | Line R10-R18 | Bus R10 | Bus R18 | 11 | 19
17 | 0 | 0 | 0 | 0 | 0 | 0 | [8 empty] | 2025-03-03 19:00 | Line I1-I2 | Bus I1 | Bus I2 | 21 | 22
18 | 0 | 0 | 0 | 0 | 0 | 0 | [8 empty] | 2025-03-03 19:00 | Line C1-C2 | Bus C1 | Bus C2 | 24 | 25
19 | 0 | 0 | 0 | 0 | 0 | 0 | [8 empty] | 2025-03-03 19:00 | Line C2-C3 | Bus C2 | Bus C3 | 25 | 26
20 | 0 | 0 | 0 | 0 | 0 | 0 | [8 empty] | 2025-03-03 19:00 | Line C3-C4 | Bus C3 | Bus C4 | 26 | 27
21 | 0 | 0 | 0 | 0 | 0 | 0 | [8 empty] | 2025-03-03 19:00 | Line C4-C5 | Bus C4 | Bus C5 | 27 | 28
22 | 0 | 0 | 0 | 0 | 0 | 0 | [8 empty] | 2025-03-03 19:00 | Line C5-C6 | Bus C5 | Bus C6 | 28 | 29
23 | 0 | 0 | 0 | 0 | 0 | 0 | [8 empty] | 2025-03-03 19:00 | Line C6-C7 | Bus C6 | Bus C7 | 29 | 30
24 | 0 | 0 | 0 | 0 | 0 | 0 | [8 empty] | 2025-03-03 19:00 | Line C7-C8 | Bus C7 | Bus C8 | 30 | 31
25 | 0 | 0 | 0 | 0 | 0 | 0 | [8 empty] | 2025-03-03 19:00 | Line C8-C9 | Bus C8 | Bus C9 | 31 | 32
26 | 0 | 0 | 0 | 0 | 0 | 0 | [8 empty] | 2025-03-03 19:00 | Line C3-C10 | Bus C3 | Bus C10 | 26 | 33
27 | 0 | 0 | 0 | 0 | 0 | 0 | [8 empty] | 2025-03-03 19:00 | Line C10-C11 | Bus C10 | Bus C11 | 33 | 34
28 | 0 | 0 | 0 | 0 | 0 | 0 | [8 empty] | 2025-03-03 19:00 | Line C11-C12 | Bus C11 | Bus C12 | 34 | 35
29 | 0 | 0 | 0 | 0 | 0 | 0 | [8 empty] | 2025-03-03 19:00 | Line C11-C13 | Bus C11 | Bus C13 | 34 | 36
30 | 0 | 0 | 0 | 0 | 0 | 0 | [8 empty] | 2025-03-03 19:00 | Line C10-C14 | Bus C10 | Bus C14 | 33 | 37
31 | 0 | 0 | 0 | 0 | 0 | 0 | [8 empty] | 2025-03-03 19:00 | Line C5-C15 | Bus C5 | Bus C15 | 28 | 38
32 | 0 | 0 | 0 | 0 | 0 | 0 | [8 empty] | 2025-03-03 19:00 | Line C15-C16 | Bus C15 | Bus C16 | 38 | 39
33 | 0 | 0 | 0 | 0 | 0 | 0 | [8 empty] | 2025-03-03 19:00 | Line C15-C17 | Bus C15 | Bus C17 | 38 | 40
34 | 0 | 0 | 0 | 0 | 0 | 0 | [8 empty] | 2025-03-03 19:00 | Line C16-C18 | Bus C16 | Bus C18 | 39 | 41
35 | 0 | 0 | 0 | 0 | 0 | 0 | [8 empty] | 2025-03-03 19:00 | Line C8-C19 | Bus C8 | Bus C19 | 31 | 42
36 | 0 | 0 | 0 | 0 | 0 | 0 | [8 empty] | 2025-03-03 19:00 | Line C9-C20 | Bus C9 | Bus C20 | 32 | 43
0 | 0.17153 | 0.0016932 | -0.17153 | -0.0011458 | 2.7756e-17 | 0.00054744 | 0.25033 | 0.25033 | 0.25033 | 0.98906 | -32.2905 | 0.98904 | -32.4733 | 25.033 | 2025-03-03 20:00 | Line R1-R2 | Bus R1 | Bus R2 | 2 | 3
1 | 0.17153 | 0.0011458 | -0.17153 | -0.00059833 | -2.7756e-17 | 0.00054744 | 0.25033 | 0.25033 | 0.25033 | 0.98904 | -32.4733 | 0.98902 | -32.6562 | 25.033 | 2025-03-03 20:00 | Line R2-R3 | Bus R2 | Bus R3 | 3 | 4
2 | 0.095169 | 0.00050367 | -0.095169 | -0.00033514 | 0 | 0.00016853 | 0.13889 | 0.13889 | 0.13889 | 0.98902 | -32.6562 | 0.98901 | -32.7576 | 13.8892 | 2025-03-03 20:00 | Line R3-R4 | Bus R3 | Bus R4 | 4 | 5
3 | 0.072858 | 0.00029877 | -0.072858 | -0.0002 | 0 | 9.877e-05 | 0.10633 | 0.10633 | 0.10633 | 0.98901 | -32.7576 | 0.98901 | -32.8353 | 10.633 | 2025-03-03 20:00 | Line R4-R5 | Bus R4 | Bus R5 | 5 | 6
4 | 0.072858 | 0.0002 | -0.072858 | -0.00010123 | 0 | 9.877e-05 | 0.10633 | 0.10633 | 0.10633 | 0.98901 | -32.8353 | 0.98901 | -32.913 | 10.633 | 2025-03-03 20:00 | Line R5-R6 | Bus R5 | Bus R6 | 6 | 7
5 | 0.03307 | 7.5525e-05 | -0.03307 | -5.5176e-05 | 6.9389e-18 | 2.0349e-05 | 0.048263 | 0.048263 | 0.048263 | 0.98901 | -32.913 | 0.98901 | -32.9482 | 4.8263 | 2025-03-03 20:00 | Line R6-R7 | Bus R6 | Bus R7 | 7 | 8
6 | 0.03307 | 5.5176e-05 | -0.03307 | -3.4827e-05 | 0 | 2.0349e-05 | 0.048263 | 0.048263 | 0.048263 | 0.98901 | -32.9482 | 0.989 | -32.9835 | 4.8263 | 2025-03-03 20:00 | Line R7-R8 | Bus R7 | Bus R8 | 8 | 9
7 | 0.03307 | 3.4827e-05 | -0.03307 | -1.4478e-05 | -6.9389e-18 | 2.0349e-05 | 0.048263 | 0.048263 | 0.048263 | 0.989 | -32.9835 | 0.989 | -33.0187 | 4.8263 | 2025-03-03 20:00 | Line R8-R9 | Bus R8 | Bus R9 | 9 | 10
8 | 0.017317 | 1.0449e-05 | -0.017317 | -4.869e-06 | 0 | 5.5799e-06 | 0.025273 | 0.025273 | 0.025273 | 0.989 | -33.0187 | 0.989 | -33.0372 | 2.5273 | 2025-03-03 20:00 | Line R9-R10 | Bus R9 | Bus R10 | 10 | 11
9 | 0.076359 | 9.4667e-05 | -0.076359 | -7.7179e-15 | 0 | 9.4667e-05 | 0.11144 | 0.11144 | 0.11144 | 0.98902 | -32.6562 | 0.98902 | -32.7272 | 11.1439 | 2025-03-03 20:00 | Line R3-R11 | Bus R3 | Bus R11 | 4 | 12
10 | 0.022312 | 3.6371e-05 | -0.022312 | -2.6942e-05 | 0 | 9.4296e-06 | 0.032562 | 0.032562 | 0.032562 | 0.98901 | -32.7576 | 0.98901 | -32.7818 | 3.2562 | 2025-03-03 20:00 | Line R4-R12 | Bus R4 | Bus R12 | 5 | 13
11 | 0.022312 | 2.6942e-05 | -0.022312 | -1.7512e-05 | 0 | 9.4296e-06 | 0.032562 | 0.032562 | 0.032562 | 0.98901 | -32.7818 | 0.98901 | -32.8061 | 3.2562 | 2025-03-03 20:00 | Line R12-R13 | Bus R12 | Bus R13 | 13 | 14
12 | 0.022312 | 1.7512e-05 | -0.022312 | -8.0826e-06 | 0 | 9.4296e-06 | 0.032562 | 0.032562 | 0.032562 | 0.98901 | -32.8061 | 0.98901 | -32.8303 | 3.2562 | 2025-03-03 20:00 | Line R13-R14 | Bus R13 | Bus R14 | 14 | 15
13 | 0.022312 | 8.0826e-06 | -0.022312 | -2.6084e-11 | 0 | 8.0825e-06 | 0.032562 | 0.032562 | 0.032562 | 0.98901 | -32.8303 | 0.98901 | -32.851 | 3.2562 | 2025-03-03 20:00 | Line R14-R15 | Bus R14 | Bus R15 | 15 | 16
14 | 0.039788 | 2.5703e-05 | -0.039788 | 9.0948e-15 | 0 | 2.5703e-05 | 0.058067 | 0.058067 | 0.058067 | 0.98901 | -32.913 | 0.98901 | -32.95 | 5.8067 | 2025-03-03 20:00 | Line R6-R16 | Bus R6 | Bus R16 | 7 | 17
15 | 0.015753 | 4.0291e-06 | -0.015753 | -5.3864e-15 | 0 | 4.0291e-06 | 0.02299 | 0.02299 | 0.02299 | 0.989 | -33.0187 | 0.989 | -33.0334 | 2.299 | 2025-03-03 20:00 | Line R9-R17 | Bus R9 | Bus R17 | 10 | 18
16 | 0.017317 | 4.869e-06 | -0.017317 | -3.4232e-15 | 0 | 4.869e-06 | 0.025273 | 0.025273 | 0.025273 | 0.989 | -33.0372 | 0.989 | -33.0533 | 2.5273 | 2025-03-03 20:00 | Line R10-R18 | Bus R10 | Bus R18 | 11 | 19
17 | 0 | 0 | 0 | 0 | 0 | 0 | [8 empty] | 2025-03-03 20:00 | Line I1-I2 | Bus I1 | Bus I2 | 21 | 22
18 | 0 | 0 | 0 | 0 | 0 | 0 | [8 empty] | 2025-03-03 20:00 | Line C1-C2 | Bus C1 | Bus C2 | 24 | 25
19 | 0 | 0 | 0 | 0 | 0 | 0 | [8 empty] | 2025-03-03 20:00 | Line C2-C3 | Bus C2 | Bus C3 | 25 | 26
20 | 0 | 0 | 0 | 0 | 0 | 0 | [8 empty] | 2025-03-03 20:00 | Line C3-C4 | Bus C3 | Bus C4 | 26 | 27
21 | 0 | 0 | 0 | 0 | 0 | 0 | [8 empty] | 2025-03-03 20:00 | Line C4-C5 | Bus C4 | Bus C5 | 27 | 28
22 | 0 | 0 | 0 | 0 | 0 | 0 | [8 empty] | 2025-03-03 20:00 | Line C5-C6 | Bus C5 | Bus C6 | 28 | 29
23 | 0 | 0 | 0 | 0 | 0 | 0 | [8 empty] | 2025-03-03 20:00 | Line C6-C7 | Bus C6 | Bus C7 | 29 | 30
24 | 0 | 0 | 0 | 0 | 0 | 0 | [8 empty] | 2025-03-03 20:00 | Line C7-C8 | Bus C7 | Bus C8 | 30 | 31
25 | 0 | 0 | 0 | 0 | 0 | 0 | [8 empty] | 2025-03-03 20:00 | Line C8-C9 | Bus C8 | Bus C9 | 31 | 32
26 | 0 | 0 | 0 | 0 | 0 | 0 | [8 empty] | 2025-03-03 20:00 | Line C3-C10 | Bus C3 | Bus C10 | 26 | 33
27 | 0 | 0 | 0 | 0 | 0 | 0 | [8 empty] | 2025-03-03 20:00 | Line C10-C11 | Bus C10 | Bus C11 | 33 | 34
28 | 0 | 0 | 0 | 0 | 0 | 0 | [8 empty] | 2025-03-03 20:00 | Line C11-C12 | Bus C11 | Bus C12 | 34 | 35
29 | 0 | 0 | 0 | 0 | 0 | 0 | [8 empty] | 2025-03-03 20:00 | Line C11-C13 | Bus C11 | Bus C13 | 34 | 36
30 | 0 | 0 | 0 | 0 | 0 | 0 | [8 empty] | 2025-03-03 20:00 | Line C10-C14 | Bus C10 | Bus C14 | 33 | 37
31 | 0 | 0 | 0 | 0 | 0 | 0 | [8 empty] | 2025-03-03 20:00 | Line C5-C15 | Bus C5 | Bus C15 | 28 | 38
32 | 0 | 0 | 0 | 0 | 0 | 0 | [8 empty] | 2025-03-03 20:00 | Line C15-C16 | Bus C15 | Bus C16 | 38 | 39
33 | 0 | 0 | 0 | 0 | 0 | 0 | [8 empty] | 2025-03-03 20:00 | Line C15-C17 | Bus C15 | Bus C17 | 38 | 40
34 | 0 | 0 | 0 | 0 | 0 | 0 | [8 empty] | 2025-03-03 20:00 | Line C16-C18 | Bus C16 | Bus C18 | 39 | 41
35 | 0 | 0 | 0 | 0 | 0 | 0 | [8 empty] | 2025-03-03 20:00 | Line C8-C19 | Bus C8 | Bus C19 | 31 | 42
36 | 0 | 0 | 0 | 0 | 0 | 0 | [8 empty] | 2025-03-03 20:00 | Line C9-C20 | Bus C9 | Bus C20 | 32 | 43
0 | 0.17153 | 0.0016904 | -0.17153 | -0.0011429 | 0 | 0.00054744 | 0.25033 | 0.25033 | 0.25033 | 0.98906 | -32.2905 | 0.98904 | -32.4733 | 25.033 | 2025-03-03 21:00 | Line R1-R2 | Bus R1 | Bus R2 | 2 | 3
1 | 0.17153 | 0.0011429 | -0.17153 | -0.0005955 | 0 | 0.00054744 | 0.25033 | 0.25033 | 0.25033 | 0.98904 | -32.4733 | 0.98902 | -32.6562 | 25.033 | 2025-03-03 21:00 | Line R2-R3 | Bus R2 | Bus R3 | 3 | 4
2 | 0.093946 | 0.00049778 | -0.093946 | -0.00033356 | 0 | 0.00016422 | 0.13711 | 0.13711 | 0.13711 | 0.98902 | -32.6562 | 0.98901 | -32.7563 | 13.7107 | 2025-03-03 21:00 | Line R3-R4 | Bus R3 | Bus R4 | 4 | 5
3 | 0.073639 | 0.00030343 | -0.073639 | -0.00020253 | 0 | 0.0001009 | 0.10747 | 0.10747 | 0.10747 | 0.98901 | -32.7563 | 0.98901 | -32.8348 | 10.7471 | 2025-03-03 21:00 | Line R4-R5 | Bus R4 | Bus R5 | 5 | 6
4 | 0.073639 | 0.00020253 | -0.073639 | -0.00010163 | 0 | 0.0001009 | 0.10747 | 0.10747 | 0.10747 | 0.98901 | -32.8348 | 0.98901 | -32.9133 | 10.7471 | 2025-03-03 21:00 | Line R5-R6 | Bus R5 | Bus R6 | 6 | 7
5 | 0.032893 | 7.4669e-05 | -0.032893 | -5.4537e-05 | 0 | 2.0132e-05 | 0.048005 | 0.048005 | 0.048005 | 0.98901 | -32.9133 | 0.98901 | -32.9484 | 4.8005 | 2025-03-03 21:00 | Line R6-R7 | Bus R6 | Bus R7 | 7 | 8
6 | 0.032893 | 5.4537e-05 | -0.032893 | -3.4406e-05 | 6.9389e-18 | 2.0132e-05 | 0.048005 | 0.048005 | 0.048005 | 0.98901 | -32.9484 | 0.98901 | -32.9835 | 4.8005 | 2025-03-03 21:00 | Line R7-R8 | Bus R7 | Bus R8 | 8 | 9
7 | 0.032893 | 3.4406e-05 | -0.032893 | -1.4274e-05 | 6.9389e-18 | 2.0132e-05 | 0.048005 | 0.048005 | 0.048005 | 0.98901 | -32.9835 | 0.989 | -33.0185 | 4.8005 | 2025-03-03 21:00 | Line R8-R9 | Bus R8 | Bus R9 | 9 | 10
8 | 0.017153 | 1.0252e-05 | -0.017153 | -4.7773e-06 | 0 | 5.4748e-06 | 0.025034 | 0.025034 | 0.025034 | 0.989 | -33.0185 | 0.989 | -33.0368 | 2.5034 | 2025-03-03 21:00 | Line R9-R10 | Bus R9 | Bus R10 | 10 | 11
9 | 0.077583 | 9.7724e-05 | -0.077583 | -4.5758e-15 | 0 | 9.7724e-05 | 0.11322 | 0.11322 | 0.11322 | 0.98902 | -32.6562 | 0.98902 | -32.7283 | 11.3224 | 2025-03-03 21:00 | Line R3-R11 | Bus R3 | Bus R11 | 4 | 12
10 | 0.020307 | 3.0129e-05 | -0.020307 | -2.2318e-05 | 0 | 7.8112e-06 | 0.029636 | 0.029636 | 0.029636 | 0.98901 | -32.7563 | 0.98901 | -32.7784 | 2.9636 | 2025-03-03 21:00 | Line R4-R12 | Bus R4 | Bus R12 | 5 | 13
11 | 0.020307 | 2.2318e-05 | -0.020307 | -1.4507e-05 | 0 | 7.8112e-06 | 0.029636 | 0.029636 | 0.029636 | 0.98901 | -32.7784 | 0.98901 | -32.8004 | 2.9636 | 2025-03-03 21:00 | Line R12-R13 | Bus R12 | Bus R13 | 13 | 14
12 | 0.020307 | 1.4507e-05 | -0.020307 | -6.6953e-06 | 0 | 7.8112e-06 | 0.029636 | 0.029636 | 0.029636 | 0.98901 | -32.8004 | 0.98901 | -32.8224 | 2.9636 | 2025-03-03 21:00 | Line R13-R14 | Bus R13 | Bus R14 | 14 | 15
13 | 0.020307 | 6.6953e-06 | -0.020307 | 5.0697e-11 | 0 | 6.6953e-06 | 0.029636 | 0.029636 | 0.029636 | 0.98901 | -32.8224 | 0.98901 | -32.8413 | 2.9636 | 2025-03-03 21:00 | Line R14-R15 | Bus R14 | Bus R15 | 15 | 16
14 | 0.040746 | 2.6957e-05 | -0.040746 | 8.4381e-15 | 0 | 2.6957e-05 | 0.059466 | 0.059466 | 0.059466 | 0.98901 | -32.9133 | 0.98901 | -32.9512 | 5.9466 | 2025-03-03 21:00 | Line R6-R16 | Bus R6 | Bus R16 | 7 | 17
15 | 0.01574 | 4.0223e-06 | -0.01574 | 7.4876e-15 | 0 | 4.0223e-06 | 0.022971 | 0.022971 | 0.022971 | 0.989 | -33.0185 | 0.989 | -33.0332 | 2.2971 | 2025-03-03 21:00 | Line R9-R17 | Bus R9 | Bus R17 | 10 | 18
16 | 0.017153 | 4.7773e-06 | -0.017153 | -6.8089e-15 | 0 | 4.7773e-06 | 0.025034 | 0.025034 | 0.025034 | 0.989 | -33.0368 | 0.989 | -33.0528 | 2.5034 | 2025-03-03 21:00 | Line R10-R18 | Bus R10 | Bus R18 | 11 | 19
17 | 0 | 0 | 0 | 0 | 0 | 0 | [8 empty] | 2025-03-03 21:00 | Line I1-I2 | Bus I1 | Bus I2 | 21 | 22
18 | 0 | 0 | 0 | 0 | 0 | 0 | [8 empty] | 2025-03-03 21:00 | Line C1-C2 | Bus C1 | Bus C2 | 24 | 25
19 | 0 | 0 | 0 | 0 | 0 | 0 | [8 empty] | 2025-03-03 21:00 | Line C2-C3 | Bus C2 | Bus C3 | 25 | 26
20 | 0 | 0 | 0 | 0 | 0 | 0 | [8 empty] | 2025-03-03 21:00 | Line C3-C4 | Bus C3 | Bus C4 | 26 | 27
21 | 0 | 0 | 0 | 0 | 0 | 0 | [8 empty] | 2025-03-03 21:00 | Line C4-C5 | Bus C4 | Bus C5 | 27 | 28
22 | 0 | 0 | 0 | 0 | 0 | 0 | [8 empty] | 2025-03-03 21:00 | Line C5-C6 | Bus C5 | Bus C6 | 28 | 29
23 | 0 | 0 | 0 | 0 | 0 | 0 | [8 empty] | 2025-03-03 21:00 | Line C6-C7 | Bus C6 | Bus C7 | 29 | 30
24 | 0 | 0 | 0 | 0 | 0 | 0 | [8 empty] | 2025-03-03 21:00 | Line C7-C8 | Bus C7 | Bus C8 | 30 | 31
25 | 0 | 0 | 0 | 0 | 0 | 0 | [8 empty] | 2025-03-03 21:00 | Line C8-C9 | Bus C8 | Bus C9 | 31 | 32
26 | 0 | 0 | 0 | 0 | 0 | 0 | [8 empty] | 2025-03-03 21:00 | Line C3-C10 | Bus C3 | Bus C10 | 26 | 33
27 | 0 | 0 | 0 | 0 | 0 | 0 | [8 empty] | 2025-03-03 21:00 | Line C10-C11 | Bus C10 | Bus C11 | 33 | 34
28 | 0 | 0 | 0 | 0 | 0 | 0 | [8 empty] | 2025-03-03 21:00 | Line C11-C12 | Bus C11 | Bus C12 | 34 | 35
29 | 0 | 0 | 0 | 0 | 0 | 0 | [8 empty] | 2025-03-03 21:00 | Line C11-C13 | Bus C11 | Bus C13 | 34 | 36
30 | 0 | 0 | 0 | 0 | 0 | 0 | [8 empty] | 2025-03-03 21:00 | Line C10-C14 | Bus C10 | Bus C14 | 33 | 37
31 | 0 | 0 | 0 | 0 | 0 | 0 | [8 empty] | 2025-03-03 21:00 | Line C5-C15 | Bus C5 | Bus C15 | 28 | 38
32 | 0 | 0 | 0 | 0 | 0 | 0 | [8 empty] | 2025-03-03 21:00 | Line C15-C16 | Bus C15 | Bus C16 | 38 | 39
33 | 0 | 0 | 0 | 0 | 0 | 0 | [8 empty] | 2025-03-03 21:00 | Line C15-C17 | Bus C15 | Bus C17 | 38 | 40
34 | 0 | 0 | 0 | 0 | 0 | 0 | [8 empty] | 2025-03-03 21:00 | Line C16-C18 | Bus C16 | Bus C18 | 39 | 41
35 | 0 | 0 | 0 | 0 | 0 | 0 | [8 empty] | 2025-03-03 21:00 | Line C8-C19 | Bus C8 | Bus C19 | 31 | 42
36 | 0 | 0 | 0 | 0 | 0 | 0 | [8 empty] | 2025-03-03 21:00 | Line C9-C20 | Bus C9 | Bus C20 | 32 | 43
0 | 0.16901 | 0.0016401 | -0.16901 | -0.0011087 | 0 | 0.00053144 | 0.24664 | 0.24664 | 0.24664 | 0.98913 | -32.2787 | 0.9891 | -32.4589 | 24.6643 | 2025-03-03 22:00 | Line R1-R2 | Bus R1 | Bus R2 | 2 | 3
1 | 0.16901 | 0.0011087 | -0.16901 | -0.00057726 | 0 | 0.00053144 | 0.24664 | 0.24664 | 0.24664 | 0.9891 | -32.4589 | 0.98909 | -32.639 | 24.6643 | 2025-03-03 22:00 | Line R2-R3 | Bus R2 | Bus R3 | 3 | 4
2 | 0.09371 | 0.0004852 | -0.09371 | -0.00032183 | 0 | 0.00016338 | 0.13675 | 0.13675 | 0.13675 | 0.98909 | -32.639 | 0.98908 | -32.7389 | 13.6753 | 2025-03-03 22:00 | Line R3-R4 | Bus R3 | Bus R4 | 4 | 5
3 | 0.071448 | 0.00028562 | -0.071448 | -0.00019065 | 0 | 9.4971e-05 | 0.10427 | 0.10427 | 0.10427 | 0.98908 | -32.7389 | 0.98908 | -32.8151 | 10.4265 | 2025-03-03 22:00 | Line R4-R5 | Bus R4 | Bus R5 | 5 | 6
4 | 0.071448 | 0.00019065 | -0.071448 | -9.5676e-05 | 1.3878e-17 | 9.4971e-05 | 0.10427 | 0.10427 | 0.10427 | 0.98908 | -32.8151 | 0.98907 | -32.8912 | 10.4265 | 2025-03-03 22:00 | Line R5-R6 | Bus R5 | Bus R6 | 6 | 7
5 | 0.031887 | 7.0269e-05 | -0.031887 | -5.1352e-05 | -6.9389e-18 | 1.8917e-05 | 0.046533 | 0.046533 | 0.046533 | 0.98907 | -32.8912 | 0.98907 | -32.9252 | 4.6533 | 2025-03-03 22:00 | Line R6-R7 | Bus R6 | Bus R7 | 7 | 8
6 | 0.031887 | 5.1352e-05 | -0.031887 | -3.2436e-05 | 0 | 1.8917e-05 | 0.046533 | 0.046533 | 0.046533 | 0.98907 | -32.9252 | 0.98907 | -32.9592 | 4.6533 | 2025-03-03 22:00 | Line R7-R8 | Bus R7 | Bus R8 | 8 | 9
7 | 0.031887 | 3.2436e-05 | -0.031887 | -1.3519e-05 | 0 | 1.8917e-05 | 0.046533 | 0.046533 | 0.046533 | 0.98907 | -32.9592 | 0.98907 | -32.9932 | 4.6533 | 2025-03-03 22:00 | Line R8-R9 | Bus R8 | Bus R9 | 9 | 10
8 | 0.016787 | 9.8177e-06 | -0.016787 | -4.5749e-06 | 0 | 5.2428e-06 | 0.024498 | 0.024498 | 0.024498 | 0.98907 | -32.9932 | 0.98907 | -33.0111 | 2.4498 | 2025-03-03 22:00 | Line R9-R10 | Bus R9 | Bus R10 | 10 | 11
9 | 0.075303 | 9.2054e-05 | -0.075303 | 4.6644e-15 | 0 | 9.2054e-05 | 0.10989 | 0.10989 | 0.10989 | 0.98909 | -32.639 | 0.98909 | -32.7091 | 10.989 | 2025-03-03 22:00 | Line R3-R11 | Bus R3 | Bus R11 | 4 | 12
10 | 0.022263 | 3.6207e-05 | -0.022263 | -2.682e-05 | 0 | 9.387e-06 | 0.032488 | 0.032488 | 0.032488 | 0.98908 | -32.7389 | 0.98908 | -32.7631 | 3.2488 | 2025-03-03 22:00 | Line R4-R12 | Bus R4 | Bus R12 | 5 | 13
11 | 0.022263 | 2.682e-05 | -0.022263 | -1.7433e-05 | 3.4694e-18 | 9.387e-06 | 0.032488 | 0.032488 | 0.032488 | 0.98908 | -32.7631 | 0.98908 | -32.7872 | 3.2488 | 2025-03-03 22:00 | Line R12-R13 | Bus R12 | Bus R13 | 13 | 14
12 | 0.022263 | 1.7433e-05 | -0.022263 | -8.046e-06 | 0 | 9.387e-06 | 0.032488 | 0.032488 | 0.032488 | 0.98908 | -32.7872 | 0.98908 | -32.8114 | 3.2488 | 2025-03-03 22:00 | Line R13-R14 | Bus R13 | Bus R14 | 14 | 15
13 | 0.022263 | 8.046e-06 | -0.022263 | 9.9035e-13 | 0 | 8.046e-06 | 0.032488 | 0.032488 | 0.032488 | 0.98908 | -32.8114 | 0.98908 | -32.8321 | 3.2488 | 2025-03-03 22:00 | Line R14-R15 | Bus R14 | Bus R15 | 15 | 16
14 | 0.039561 | 2.5407e-05 | -0.039561 | 2.3157e-16 | 0 | 2.5407e-05 | 0.057732 | 0.057732 | 0.057732 | 0.98907 | -32.8912 | 0.98907 | -32.928 | 5.7732 | 2025-03-03 22:00 | Line R6-R16 | Bus R6 | Bus R16 | 7 | 17
15 | 0.0151 | 3.7015e-06 | -0.0151 | 5.6218e-15 | 1.7347e-18 | 3.7015e-06 | 0.022036 | 0.022036 | 0.022036 | 0.98907 | -32.9932 | 0.98907 | -33.0072 | 2.2036 | 2025-03-03 22:00 | Line R9-R17 | Bus R9 | Bus R17 | 10 | 18
16 | 0.016787 | 4.5749e-06 | -0.016787 | 1.299e-16 | 0 | 4.5749e-06 | 0.024498 | 0.024498 | 0.024498 | 0.98907 | -33.0111 | 0.98907 | -33.0267 | 2.4498 | 2025-03-03 22:00 | Line R10-R18 | Bus R10 | Bus R18 | 11 | 19
17 | 0 | 0 | 0 | 0 | 0 | 0 | [8 empty] | 2025-03-03 22:00 | Line I1-I2 | Bus I1 | Bus I2 | 21 | 22
18 | 0 | 0 | 0 | 0 | 0 | 0 | [8 empty] | 2025-03-03 22:00 | Line C1-C2 | Bus C1 | Bus C2 | 24 | 25
19 | 0 | 0 | 0 | 0 | 0 | 0 | [8 empty] | 2025-03-03 22:00 | Line C2-C3 | Bus C2 | Bus C3 | 25 | 26
20 | 0 | 0 | 0 | 0 | 0 | 0 | [8 empty] | 2025-03-03 22:00 | Line C3-C4 | Bus C3 | Bus C4 | 26 | 27
21 | 0 | 0 | 0 | 0 | 0 | 0 | [8 empty] | 2025-03-03 22:00 | Line C4-C5 | Bus C4 | Bus C5 | 27 | 28
22 | 0 | 0 | 0 | 0 | 0 | 0 | [8 empty] | 2025-03-03 22:00 | Line C5-C6 | Bus C5 | Bus C6 | 28 | 29
23 | 0 | 0 | 0 | 0 | 0 | 0 | [8 empty] | 2025-03-03 22:00 | Line C6-C7 | Bus C6 | Bus C7 | 29 | 30
24 | 0 | 0 | 0 | 0 | 0 | 0 | [8 empty] | 2025-03-03 22:00 | Line C7-C8 | Bus C7 | Bus C8 | 30 | 31
25 | 0 | 0 | 0 | 0 | 0 | 0 | [8 empty] | 2025-03-03 22:00 | Line C8-C9 | Bus C8 | Bus C9 | 31 | 32
26 | 0 | 0 | 0 | 0 | 0 | 0 | [8 empty] | 2025-03-03 22:00 | Line C3-C10 | Bus C3 | Bus C10 | 26 | 33
27 | 0 | 0 | 0 | 0 | 0 | 0 | [8 empty] | 2025-03-03 22:00 | Line C10-C11 | Bus C10 | Bus C11 | 33 | 34
28 | 0 | 0 | 0 | 0 | 0 | 0 | [8 empty] | 2025-03-03 22:00 | Line C11-C12 | Bus C11 | Bus C12 | 34 | 35
29 | 0 | 0 | 0 | 0 | 0 | 0 | [8 empty] | 2025-03-03 22:00 | Line C11-C13 | Bus C11 | Bus C13 | 34 | 36
30 | 0 | 0 | 0 | 0 | 0 | 0 | [8 empty] | 2025-03-03 22:00 | Line C10-C14 | Bus C10 | Bus C14 | 33 | 37
31 | 0 | 0 | 0 | 0 | 0 | 0 | [8 empty] | 2025-03-03 22:00 | Line C5-C15 | Bus C5 | Bus C15 | 28 | 38
32 | 0 | 0 | 0 | 0 | 0 | 0 | [8 empty] | 2025-03-03 22:00 | Line C15-C16 | Bus C15 | Bus C16 | 38 | 39
33 | 0 | 0 | 0 | 0 | 0 | 0 | [8 empty] | 2025-03-03 22:00 | Line C15-C17 | Bus C15 | Bus C17 | 38 | 40
34 | 0 | 0 | 0 | 0 | 0 | 0 | [8 empty] | 2025-03-03 22:00 | Line C16-C18 | Bus C16 | Bus C18 | 39 | 41
35 | 0 | 0 | 0 | 0 | 0 | 0 | [8 empty] | 2025-03-03 22:00 | Line C8-C19 | Bus C8 | Bus C19 | 31 | 42
36 | 0 | 0 | 0 | 0 | 0 | 0 | [8 empty] | 2025-03-03 22:00 | Line C9-C20 | Bus C9 | Bus C20 | 32 | 43
0 | 0.15516 | 0.0013819 | -0.15516 | -0.00093435 | 0 | 0.00044754 | 0.22634 | 0.22634 | 0.22634 | 0.98948 | -32.214 | 0.98946 | -32.3792 | 22.634 | 2025-03-03 23:00 | Line R1-R2 | Bus R1 | Bus R2 | 2 | 3
1 | 0.15516 | 0.00093435 | -0.15516 | -0.0004868 | -2.7756e-17 | 0.00044754 | 0.22634 | 0.22634 | 0.22634 | 0.98946 | -32.3792 | 0.98944 | -32.5445 | 22.634 | 2025-03-03 23:00 | Line R2-R3 | Bus R2 | Bus R3 | 3 | 4
2 | 0.08626 | 0.0004098 | -0.08626 | -0.00027147 | 0 | 0.00013833 | 0.12584 | 0.12584 | 0.12584 | 0.98944 | -32.5445 | 0.98944 | -32.6364 | 12.5835 | 2025-03-03 23:00 | Line R3-R4 | Bus R3 | Bus R4 | 4 | 5
3 | 0.065228 | 0.00023918 | -0.065228 | -0.00016008 | 0 | 7.9099e-05 | 0.095155 | 0.095155 | 0.095155 | 0.98944 | -32.6364 | 0.98943 | -32.7059 | 9.5155 | 2025-03-03 23:00 | Line R4-R5 | Bus R4 | Bus R5 | 5 | 6
4 | 0.065228 | 0.00016008 | -0.065228 | -8.0982e-05 | 0 | 7.9099e-05 | 0.095155 | 0.095155 | 0.095155 | 0.98943 | -32.7059 | 0.98943 | -32.7753 | 9.5155 | 2025-03-03 23:00 | Line R5-R6 | Bus R5 | Bus R6 | 6 | 7
5 | 0.029525 | 6.0304e-05 | -0.029525 | -4.4097e-05 | 0 | 1.6206e-05 | 0.043071 | 0.043071 | 0.043071 | 0.98943 | -32.7753 | 0.98943 | -32.8068 | 4.3071 | 2025-03-03 23:00 | Line R6-R7 | Bus R6 | Bus R7 | 7 | 8
6 | 0.029525 | 4.4097e-05 | -0.029525 | -2.7891e-05 | 3.4694e-18 | 1.6206e-05 | 0.043071 | 0.043071 | 0.043071 | 0.98943 | -32.8068 | 0.98943 | -32.8382 | 4.3071 | 2025-03-03 23:00 | Line R7-R8 | Bus R7 | Bus R8 | 8 | 9
7 | 0.029525 | 2.7891e-05 | -0.029525 | -1.1685e-05 | 0 | 1.6206e-05 | 0.043071 | 0.043071 | 0.043071 | 0.98943 | -32.8382 | 0.98943 | -32.8697 | 4.3071 | 2025-03-03 23:00 | Line R8-R9 | Bus R8 | Bus R9 | 9 | 10
8 | 0.015705 | 8.5864e-06 | -0.015705 | -4.0011e-06 | 0 | 4.5853e-06 | 0.02291 | 0.02291 | 0.02291 | 0.98943 | -32.8697 | 0.98943 | -32.8864 | 2.291 | 2025-03-03 23:00 | Line R9-R10 | Bus R9 | Bus R10 | 10 | 11
9 | 0.068897 | 7.7002e-05 | -0.068897 | -3.7159e-15 | 0 | 7.7002e-05 | 0.10051 | 0.10051 | 0.10051 | 0.98944 | -32.5445 | 0.98944 | -32.6085 | 10.0505 | 2025-03-03 23:00 | Line R3-R11 | Bus R3 | Bus R11 | 4 | 12
10 | 0.021032 | 3.229e-05 | -0.021032 | -2.3918e-05 | 0 | 8.3715e-06 | 0.030681 | 0.030681 | 0.030681 | 0.98944 | -32.6364 | 0.98944 | -32.6592 | 3.0681 | 2025-03-03 23:00 | Line R4-R12 | Bus R4 | Bus R12 | 5 | 13
11 | 0.021032 | 2.3918e-05 | -0.021032 | -1.5547e-05 | -3.4694e-18 | 8.3715e-06 | 0.030681 | 0.030681 | 0.030681 | 0.98944 | -32.6592 | 0.98944 | -32.682 | 3.0681 | 2025-03-03 23:00 | Line R12-R13 | Bus R12 | Bus R13 | 13 | 14
12 | 0.021032 | 1.5547e-05 | -0.021032 | -7.1756e-06 | 0 | 8.3715e-06 | 0.030681 | 0.030681 | 0.030681 | 0.98944 | -32.682 | 0.98944 | -32.7048 | 3.0681 | 2025-03-03 23:00 | Line R13-R14 | Bus R13 | Bus R14 | 14 | 15
13 | 0.021032 | 7.1756e-06 | -0.021032 | -6.2884e-11 | 0 | 7.1755e-06 | 0.030681 | 0.030681 | 0.030681 | 0.98944 | -32.7048 | 0.98944 | -32.7243 | 3.0681 | 2025-03-03 23:00 | Line R14-R15 | Bus R14 | Bus R15 | 15 | 16
14 | 0.035703 | 2.0679e-05 | -0.035703 | 9.4061e-15 | 0 | 2.0679e-05 | 0.052084 | 0.052084 | 0.052084 | 0.98943 | -32.7753 | 0.98943 | -32.8085 | 5.2084 | 2025-03-03 23:00 | Line R6-R16 | Bus R6 | Bus R16 | 7 | 17
15 | 0.01382 | 3.0984e-06 | -0.01382 | -5.2307e-16 | 0 | 3.0984e-06 | 0.020161 | 0.020161 | 0.020161 | 0.98943 | -32.8697 | 0.98943 | -32.8825 | 2.0161 | 2025-03-03 23:00 | Line R9-R17 | Bus R9 | Bus R17 | 10 | 18
16 | 0.015705 | 4.0011e-06 | -0.015705 | 6.3206e-15 | 3.4694e-18 | 4.0011e-06 | 0.02291 | 0.02291 | 0.02291 | 0.98943 | -32.8864 | 0.98943 | -32.901 | 2.291 | 2025-03-03 23:00 | Line R10-R18 | Bus R10 | Bus R18 | 11 | 19
17 | 0 | 0 | 0 | 0 | 0 | 0 | [8 empty] | 2025-03-03 23:00 | Line I1-I2 | Bus I1 | Bus I2 | 21 | 22
18 | 0 | 0 | 0 | 0 | 0 | 0 | [8 empty] | 2025-03-03 23:00 | Line C1-C2 | Bus C1 | Bus C2 | 24 | 25
19 | 0 | 0 | 0 | 0 | 0 | 0 | [8 empty] | 2025-03-03 23:00 | Line C2-C3 | Bus C2 | Bus C3 | 25 | 26
20 | 0 | 0 | 0 | 0 | 0 | 0 | [8 empty] | 2025-03-03 23:00 | Line C3-C4 | Bus C3 | Bus C4 | 26 | 27
21 | 0 | 0 | 0 | 0 | 0 | 0 | [8 empty] | 2025-03-03 23:00 | Line C4-C5 | Bus C4 | Bus C5 | 27 | 28
22 | 0 | 0 | 0 | 0 | 0 | 0 | [8 empty] | 2025-03-03 23:00 | Line C5-C6 | Bus C5 | Bus C6 | 28 | 29
23 | 0 | 0 | 0 | 0 | 0 | 0 | [8 empty] | 2025-03-03 23:00 | Line C6-C7 | Bus C6 | Bus C7 | 29 | 30
24 | 0 | 0 | 0 | 0 | 0 | 0 | [8 empty] | 2025-03-03 23:00 | Line C7-C8 | Bus C7 | Bus C8 | 30 | 31
25 | 0 | 0 | 0 | 0 | 0 | 0 | [8 empty] | 2025-03-03 23:00 | Line C8-C9 | Bus C8 | Bus C9 | 31 | 32
26 | 0 | 0 | 0 | 0 | 0 | 0 | [8 empty] | 2025-03-03 23:00 | Line C3-C10 | Bus C3 | Bus C10 | 26 | 33
27 | 0 | 0 | 0 | 0 | 0 | 0 | [8 empty] | 2025-03-03 23:00 | Line C10-C11 | Bus C10 | Bus C11 | 33 | 34
28 | 0 | 0 | 0 | 0 | 0 | 0 | [8 empty] | 2025-03-03 23:00 | Line C11-C12 | Bus C11 | Bus C12 | 34 | 35
29 | 0 | 0 | 0 | 0 | 0 | 0 | [8 empty] | 2025-03-03 23:00 | Line C11-C13 | Bus C11 | Bus C13 | 34 | 36
30 | 0 | 0 | 0 | 0 | 0 | 0 | [8 empty] | 2025-03-03 23:00 | Line C10-C14 | Bus C10 | Bus C14 | 33 | 37
31 | 0 | 0 | 0 | 0 | 0 | 0 | [8 empty] | 2025-03-03 23:00 | Line C5-C15 | Bus C5 | Bus C15 | 28 | 38
32 | 0 | 0 | 0 | 0 | 0 | 0 | [8 empty] | 2025-03-03 23:00 | Line C15-C16 | Bus C15 | Bus C16 | 38 | 39
33 | 0 | 0 | 0 | 0 | 0 | 0 | [8 empty] | 2025-03-03 23:00 | Line C15-C17 | Bus C15 | Bus C17 | 38 | 40
34 | 0 | 0 | 0 | 0 | 0 | 0 | [8 empty] | 2025-03-03 23:00 | Line C16-C18 | Bus C16 | Bus C18 | 39 | 41
35 | 0 | 0 | 0 | 0 | 0 | 0 | [8 empty] | 2025-03-03 23:00 | Line C8-C19 | Bus C8 | Bus C19 | 31 | 42
36 | 0 | 0 | 0 | 0 | 0 | 0 | [8 empty] | 2025-03-03 23:00 | Line C9-C20 | Bus C9 | Bus C20 | 32 | 43

## Transformer Results
| p_hv_mw | q_hv_mvar | p_lv_mw | q_lv_mvar | pl_mw | ql_mvar | i_hv_ka | i_lv_ka | vm_hv_pu | va_hv_degree | vm_lv_pu | va_lv_degree | loading_percent | datetime | trafo_name
0 | 0.45962 | 0.017919 | -0.45539 | -0.00099269 | 0.0042315 | 0.016926 | 0.013278 | 0.66392 | 1 | 0 | 0.99004 | -32.1077 | 91.9948 | 2025-03-03 | Trafo R0-R1
1 | 0 | 0 | 0 | 0 | 0 | 0 | [7 empty] | 2025-03-03 | Trafo I0-I1
2 | 0 | 0 | 0 | 0 | 0 | 0 | [7 empty] | 2025-03-03 | Trafo C0-C1
0 | 0.43883 | 0.016129 | -0.43497 | -0.00070283 | 0.0038566 | 0.015426 | 0.012676 | 0.63382 | 1 | 0 | 0.99054 | -32.0124 | 87.8245 | 2025-03-03 01:00 | Trafo R0-R1
1 | 0 | 0 | 0 | 0 | 0 | 0 | [7 empty] | 2025-03-03 01:00 | Trafo I0-I1
2 | 0 | 0 | 0 | 0 | 0 | 0 | [7 empty] | 2025-03-03 01:00 | Trafo C0-C1
0 | 0.42393 | 0.014922 | -0.42034 | -0.00052616 | 0.0035989 | 0.014395 | 0.012246 | 0.61228 | 1 | 0 | 0.9909 | -31.9441 | 84.8394 | 2025-03-03 02:00 | Trafo R0-R1
1 | 0 | 0 | 0 | 0 | 0 | 0 | [7 empty] | 2025-03-03 02:00 | Trafo I0-I1
2 | 0 | 0 | 0 | 0 | 0 | 0 | [7 empty] | 2025-03-03 02:00 | Trafo C0-C1
0 | 0.41453 | 0.014191 | -0.41109 | -0.00042823 | 0.0034407 | 0.013763 | 0.011973 | 0.59867 | 1 | 0 | 0.99112 | -31.901 | 82.9538 | 2025-03-03 03:00 | Trafo R0-R1
1 | 0 | 0 | 0 | 0 | 0 | 0 | [7 empty] | 2025-03-03 03:00 | Trafo I0-I1
2 | 0 | 0 | 0 | 0 | 0 | 0 | [7 empty] | 2025-03-03 03:00 | Trafo C0-C1
0 | 0.40896 | 0.013771 | -0.40562 | -0.00037585 | 0.0033488 | 0.013395 | 0.011812 | 0.59062 | 1 | 0 | 0.99125 | -31.8755 | 81.8393 | 2025-03-03 04:00 | Trafo R0-R1
1 | 0 | 0 | 0 | 0 | 0 | 0 | [7 empty] | 2025-03-03 04:00 | Trafo I0-I1
2 | 0 | 0 | 0 | 0 | 0 | 0 | [7 empty] | 2025-03-03 04:00 | Trafo C0-C1
0 | 0.40642 | 0.013583 | -0.40311 | -0.00035449 | 0.0033072 | 0.013229 | 0.011739 | 0.58695 | 1 | 0 | 0.99131 | -31.8639 | 81.3296 | 2025-03-03 05:00 | Trafo R0-R1
1 | 0 | 0 | 0 | 0 | 0 | 0 | [7 empty] | 2025-03-03 05:00 | Trafo I0-I1
2 | 0 | 0 | 0 | 0 | 0 | 0 | [7 empty] | 2025-03-03 05:00 | Trafo C0-C1
0 | 0.41104 | 0.01393 | -0.40766 | -0.00039856 | 0.003383 | 0.013532 | 0.011873 | 0.59363 | 1 | 0 | 0.9912 | -31.885 | 82.2554 | 2025-03-03 06:00 | Trafo R0-R1
1 | 0 | 0 | 0 | 0 | 0 | 0 | [7 empty] | 2025-03-03 06:00 | Trafo I0-I1
2 | 0 | 0 | 0 | 0 | 0 | 0 | [7 empty] | 2025-03-03 06:00 | Trafo C0-C1
0 | 0.4253 | 0.015032 | -0.42168 | -0.00054311 | 0.0036221 | 0.014489 | 0.012285 | 0.61425 | 1 | 0 | 0.99087 | -31.9504 | 85.1133 | 2025-03-03 07:00 | Trafo R0-R1
1 | 0 | 0 | 0 | 0 | 0 | 0 | [7 empty] | 2025-03-03 07:00 | Trafo I0-I1
2 | 0 | 0 | 0 | 0 | 0 | 0 | [7 empty] | 2025-03-03 07:00 | Trafo C0-C1
0 | 0.43215 | 0.015581 | -0.42841 | -0.0006211 | 0.00374 | 0.01496 | 0.012483 | 0.62416 | 1 | 0 | 0.9907 | -31.9818 | 86.4868 | 2025-03-03 08:00 | Trafo R0-R1
1 | 0 | 0 | 0 | 0 | 0 | 0 | [7 empty] | 2025-03-03 08:00 | Trafo I0-I1
2 | 0 | 0 | 0 | 0 | 0 | 0 | [7 empty] | 2025-03-03 08:00 | Trafo C0-C1
0 | 0.43337 | 0.015682 | -0.42961 | -0.0006375 | 0.0037611 | 0.015044 | 0.012519 | 0.62593 | 1 | 0 | 0.99067 | -31.9874 | 86.7309 | 2025-03-03 09:00 | Trafo R0-R1
1 | 0 | 0 | 0 | 0 | 0 | 0 | [7 empty] | 2025-03-03 09:00 | Trafo I0-I1
2 | 0 | 0 | 0 | 0 | 0 | 0 | [7 empty] | 2025-03-03 09:00 | Trafo C0-C1
0 | 0.4395 | 0.016191 | -0.43563 | -0.00071702 | 0.0038684 | 0.015474 | 0.012696 | 0.63479 | 1 | 0 | 0.99053 | -32.0155 | 87.9593 | 2025-03-03 10:00 | Trafo R0-R1
1 | 0 | 0 | 0 | 0 | 0 | 0 | [7 empty] | 2025-03-03 10:00 | Trafo I0-I1
2 | 0 | 0 | 0 | 0 | 0 | 0 | [7 empty] | 2025-03-03 10:00 | Trafo C0-C1
0 | 0.44262 | 0.016457 | -0.43869 | -0.00076272 | 0.0039236 | 0.015695 | 0.012786 | 0.63931 | 1 | 0 | 0.99045 | -32.0298 | 88.5849 | 2025-03-03 11:00 | Trafo R0-R1
1 | 0 | 0 | 0 | 0 | 0 | 0 | [7 empty] | 2025-03-03 11:00 | Trafo I0-I1
2 | 0 | 0 | 0 | 0 | 0 | 0 | [7 empty] | 2025-03-03 11:00 | Trafo C0-C1
0 | 0.44661 | 0.016806 | -0.44262 | -0.00082637 | 0.0039949 | 0.01598 | 0.012902 | 0.64508 | 1 | 0 | 0.99036 | -32.048 | 89.3855 | 2025-03-03 12:00 | Trafo R0-R1
1 | 0 | 0 | 0 | 0 | 0 | 0 | [7 empty] | 2025-03-03 12:00 | Trafo I0-I1
2 | 0 | 0 | 0 | 0 | 0 | 0 | [7 empty] | 2025-03-03 12:00 | Trafo C0-C1
0 | 0.44867 | 0.01698 | -0.44464 | -0.00085279 | 0.0040318 | 0.016127 | 0.012961 | 0.64806 | 1 | 0 | 0.99031 | -32.0575 | 89.798 | 2025-03-03 13:00 | Trafo R0-R1
1 | 0 | 0 | 0 | 0 | 0 | 0 | [7 empty] | 2025-03-03 13:00 | Trafo I0-I1
2 | 0 | 0 | 0 | 0 | 0 | 0 | [7 empty] | 2025-03-03 13:00 | Trafo C0-C1
0 | 0.45075 | 0.017165 | -0.44668 | -0.00088744 | 0.0040694 | 0.016277 | 0.013021 | 0.65107 | 1 | 0 | 0.99026 | -32.067 | 90.2149 | 2025-03-03 14:00 | Trafo R0-R1
1 | 0 | 0 | 0 | 0 | 0 | 0 | [7 empty] | 2025-03-03 14:00 | Trafo I0-I1
2 | 0 | 0 | 0 | 0 | 0 | 0 | [7 empty] | 2025-03-03 14:00 | Trafo C0-C1
0 | 0.45141 | 0.017228 | -0.44733 | -0.0009023 | 0.0040814 | 0.016325 | 0.013041 | 0.65203 | 1 | 0 | 0.99024 | -32.07 | 90.3478 | 2025-03-03 15:00 | Trafo R0-R1
1 | 0 | 0 | 0 | 0 | 0 | 0 | [7 empty] | 2025-03-03 15:00 | Trafo I0-I1
2 | 0 | 0 | 0 | 0 | 0 | 0 | [7 empty] | 2025-03-03 15:00 | Trafo C0-C1
0 | 0.45069 | 0.017168 | -0.44662 | -0.00089483 | 0.0040683 | 0.016273 | 0.01302 | 0.65099 | 1 | 0 | 0.99026 | -32.0667 | 90.2034 | 2025-03-03 16:00 | Trafo R0-R1
1 | 0 | 0 | 0 | 0 | 0 | 0 | [7 empty] | 2025-03-03 16:00 | Trafo I0-I1
2 | 0 | 0 | 0 | 0 | 0 | 0 | [7 empty] | 2025-03-03 16:00 | Trafo C0-C1
0 | 0.45337 | 0.017402 | -0.44925 | -0.00093431 | 0.0041169 | 0.016468 | 0.013097 | 0.65486 | 1 | 0 | 0.99019 | -32.079 | 90.74 | 2025-03-03 17:00 | Trafo R0-R1
1 | 0 | 0 | 0 | 0 | 0 | 0 | [7 empty] | 2025-03-03 17:00 | Trafo I0-I1
2 | 0 | 0 | 0 | 0 | 0 | 0 | [7 empty] | 2025-03-03 17:00 | Trafo C0-C1
0 | 0.46757 | 0.018666 | -0.46319 | -0.0011482 | 0.0043794 | 0.017518 | 0.013508 | 0.67542 | 1 | 0 | 0.98985 | -32.1441 | 93.5889 | 2025-03-03 18:00 | Trafo R0-R1
1 | 0 | 0 | 0 | 0 | 0 | 0 | [7 empty] | 2025-03-03 18:00 | Trafo I0-I1
2 | 0 | 0 | 0 | 0 | 0 | 0 | [7 empty] | 2025-03-03 18:00 | Trafo C0-C1
0 | 0.49073 | 0.020835 | -0.4859 | -0.001535 | 0.0048249 | 0.0193 | 0.014179 | 0.70894 | 1 | 0 | 0.98928 | -32.2501 | 98.2337 | 2025-03-03 19:00 | Trafo R0-R1
1 | 0 | 0 | 0 | 0 | 0 | 0 | [7 empty] | 2025-03-03 19:00 | Trafo I0-I1
2 | 0 | 0 | 0 | 0 | 0 | 0 | [7 empty] | 2025-03-03 19:00 | Trafo C0-C1
0 | 0.49953 | 0.021693 | -0.49453 | -0.0016932 | 0.005 | 0.02 | 0.014434 | 0.72169 | 1 | 0 | 0.98906 | -32.2905 | 99.9999 | 2025-03-03 20:00 | Trafo R0-R1
1 | 0 | 0 | 0 | 0 | 0 | 0 | [7 empty] | 2025-03-03 20:00 | Trafo I0-I1
2 | 0 | 0 | 0 | 0 | 0 | 0 | [7 empty] | 2025-03-03 20:00 | Trafo C0-C1
0 | 0.49953 | 0.02169 | -0.49453 | -0.0016904 | 0.005 | 0.02 | 0.014434 | 0.72169 | 1 | 0 | 0.98906 | -32.2905 | 99.9999 | 2025-03-03 21:00 | Trafo R0-R1
1 | 0 | 0 | 0 | 0 | 0 | 0 | [7 empty] | 2025-03-03 21:00 | Trafo I0-I1
2 | 0 | 0 | 0 | 0 | 0 | 0 | [7 empty] | 2025-03-03 21:00 | Trafo C0-C1
0 | 0.49696 | 0.021435 | -0.49201 | -0.0016401 | 0.0049486 | 0.019794 | 0.014359 | 0.71797 | 1 | 0 | 0.98913 | -32.2787 | 99.4848 | 2025-03-03 22:00 | Trafo R0-R1
1 | 0 | 0 | 0 | 0 | 0 | 0 | [7 empty] | 2025-03-03 22:00 | Trafo I0-I1
2 | 0 | 0 | 0 | 0 | 0 | 0 | [7 empty] | 2025-03-03 22:00 | Trafo C0-C1
0 | 0.48283 | 0.020064 | -0.47816 | -0.0013819 | 0.0046705 | 0.018682 | 0.01395 | 0.6975 | 1 | 0 | 0.98948 | -32.214 | 96.6488 | 2025-03-03 23:00 | Trafo R0-R1
1 | 0 | 0 | 0 | 0 | 0 | 0 | [7 empty] | 2025-03-03 23:00 | Trafo I0-I1
2 | 0 | 0 | 0 | 0 | 0 | 0 | [7 empty] | 2025-03-03 23:00 | Trafo C0-C1

## External Grid Results
| p_mw | q_mvar | datetime | ext_grid_name | bus_name | bus_index
0 | 0.45962 | 0.017919 | 2025-03-03 |  | Bus 0 | 0
0 | 0.43883 | 0.016129 | 2025-03-03 01:00 |  | Bus 0 | 0
0 | 0.42393 | 0.014922 | 2025-03-03 02:00 |  | Bus 0 | 0
0 | 0.41453 | 0.014191 | 2025-03-03 03:00 |  | Bus 0 | 0
0 | 0.40896 | 0.013771 | 2025-03-03 04:00 |  | Bus 0 | 0
0 | 0.40642 | 0.013583 | 2025-03-03 05:00 |  | Bus 0 | 0
0 | 0.41104 | 0.01393 | 2025-03-03 06:00 |  | Bus 0 | 0
0 | 0.4253 | 0.015032 | 2025-03-03 07:00 |  | Bus 0 | 0
0 | 0.43215 | 0.015581 | 2025-03-03 08:00 |  | Bus 0 | 0
0 | 0.43337 | 0.015682 | 2025-03-03 09:00 |  | Bus 0 | 0
0 | 0.4395 | 0.016191 | 2025-03-03 10:00 |  | Bus 0 | 0
0 | 0.44262 | 0.016457 | 2025-03-03 11:00 |  | Bus 0 | 0
0 | 0.44661 | 0.016806 | 2025-03-03 12:00 |  | Bus 0 | 0
0 | 0.44867 | 0.01698 | 2025-03-03 13:00 |  | Bus 0 | 0
0 | 0.45075 | 0.017165 | 2025-03-03 14:00 |  | Bus 0 | 0
0 | 0.45141 | 0.017228 | 2025-03-03 15:00 |  | Bus 0 | 0
0 | 0.45069 | 0.017168 | 2025-03-03 16:00 |  | Bus 0 | 0
0 | 0.45337 | 0.017402 | 2025-03-03 17:00 |  | Bus 0 | 0
0 | 0.46757 | 0.018666 | 2025-03-03 18:00 |  | Bus 0 | 0
0 | 0.49073 | 0.020835 | 2025-03-03 19:00 |  | Bus 0 | 0
0 | 0.49953 | 0.021693 | 2025-03-03 20:00 |  | Bus 0 | 0
0 | 0.49953 | 0.02169 | 2025-03-03 21:00 |  | Bus 0 | 0
0 | 0.49696 | 0.021435 | 2025-03-03 22:00 |  | Bus 0 | 0
0 | 0.48283 | 0.020064 | 2025-03-03 23:00 |  | Bus 0 | 0

## Load Results
| p_mw | q_mvar | datetime | load_name | type | bus_name | bus_index
0 | 0.323 | 0 | 2025-03-03 | Load R1 | wye | Bus R1 | 2
1 | 0.059828 | 0 | 2025-03-03 | Load R11 | wye | Bus R11 | 12
2 | 0.017976 | 0 | 2025-03-03 | Load R15 | wye | Bus R15 | 16
3 | 0.031896 | 0 | 2025-03-03 | Load R16 | wye | Bus R16 | 17
4 | 0.011367 | 0 | 2025-03-03 | Load R17 | wye | Bus R17 | 18
5 | 0.011326 | 0 | 2025-03-03 | Load R18 | wye | Bus R18 | 19
6 | 0 | 0 | 2025-03-03 | Load I2 | wye | Bus I2 | 22
7 | 0 | 0 | 2025-03-03 | Load C1 | wye | Bus C1 | 24
8 | 0 | 0 | 2025-03-03 | Load C12 | wye | Bus C12 | 35
9 | 0 | 0 | 2025-03-03 | Load C13 | wye | Bus C13 | 36
10 | 0 | 0 | 2025-03-03 | Load C14 | wye | Bus C14 | 37
11 | 0 | 0 | 2025-03-03 | Load C17 | wye | Bus C17 | 40
12 | 0 | 0 | 2025-03-03 | Load C18 | wye | Bus C18 | 41
13 | 0 | 0 | 2025-03-03 | Load C19 | wye | Bus C19 | 42
14 | 0 | 0 | 2025-03-03 | Load C20 | wye | Bus C20 | 43
0 | 0.323 | 0 | 2025-03-03 01:00 | Load R1 | wye | Bus R1 | 2
1 | 0.051741 | 0 | 2025-03-03 01:00 | Load R11 | wye | Bus R11 | 12
2 | 0.015666 | 0 | 2025-03-03 01:00 | Load R15 | wye | Bus R15 | 16
3 | 0.025478 | 0 | 2025-03-03 01:00 | Load R16 | wye | Bus R16 | 17
4 | 0.0092345 | 0 | 2025-03-03 01:00 | Load R17 | wye | Bus R17 | 18
5 | 0.0098505 | 0 | 2025-03-03 01:00 | Load R18 | wye | Bus R18 | 19
6 | 0 | 0 | 2025-03-03 01:00 | Load I2 | wye | Bus I2 | 22
7 | 0 | 0 | 2025-03-03 01:00 | Load C1 | wye | Bus C1 | 24
8 | 0 | 0 | 2025-03-03 01:00 | Load C12 | wye | Bus C12 | 35
9 | 0 | 0 | 2025-03-03 01:00 | Load C13 | wye | Bus C13 | 36
10 | 0 | 0 | 2025-03-03 01:00 | Load C14 | wye | Bus C14 | 37
11 | 0 | 0 | 2025-03-03 01:00 | Load C17 | wye | Bus C17 | 40
12 | 0 | 0 | 2025-03-03 01:00 | Load C18 | wye | Bus C18 | 41
13 | 0 | 0 | 2025-03-03 01:00 | Load C19 | wye | Bus C19 | 42
14 | 0 | 0 | 2025-03-03 01:00 | Load C20 | wye | Bus C20 | 43
0 | 0.323 | 0 | 2025-03-03 02:00 | Load R1 | wye | Bus R1 | 2
1 | 0.045952 | 0 | 2025-03-03 02:00 | Load R11 | wye | Bus R11 | 12
2 | 0.013777 | 0 | 2025-03-03 02:00 | Load R15 | wye | Bus R15 | 16
3 | 0.021326 | 0 | 2025-03-03 02:00 | Load R16 | wye | Bus R16 | 17
4 | 0.0077869 | 0 | 2025-03-03 02:00 | Load R17 | wye | Bus R17 | 18
5 | 0.0084928 | 0 | 2025-03-03 02:00 | Load R18 | wye | Bus R18 | 19
6 | 0 | 0 | 2025-03-03 02:00 | Load I2 | wye | Bus I2 | 22
7 | 0 | 0 | 2025-03-03 02:00 | Load C1 | wye | Bus C1 | 24
8 | 0 | 0 | 2025-03-03 02:00 | Load C12 | wye | Bus C12 | 35
9 | 0 | 0 | 2025-03-03 02:00 | Load C13 | wye | Bus C13 | 36
10 | 0 | 0 | 2025-03-03 02:00 | Load C14 | wye | Bus C14 | 37
11 | 0 | 0 | 2025-03-03 02:00 | Load C17 | wye | Bus C17 | 40
12 | 0 | 0 | 2025-03-03 02:00 | Load C18 | wye | Bus C18 | 41
13 | 0 | 0 | 2025-03-03 02:00 | Load C19 | wye | Bus C19 | 42
14 | 0 | 0 | 2025-03-03 02:00 | Load C20 | wye | Bus C20 | 43
0 | 0.323 | 0 | 2025-03-03 03:00 | Load R1 | wye | Bus R1 | 2
1 | 0.042216 | 0 | 2025-03-03 03:00 | Load R11 | wye | Bus R11 | 12
2 | 0.012391 | 0 | 2025-03-03 03:00 | Load R15 | wye | Bus R15 | 16
3 | 0.01901 | 0 | 2025-03-03 03:00 | Load R16 | wye | Bus R16 | 17
4 | 0.0069937 | 0 | 2025-03-03 03:00 | Load R17 | wye | Bus R17 | 18
5 | 0.0074755 | 0 | 2025-03-03 03:00 | Load R18 | wye | Bus R18 | 19
6 | 0 | 0 | 2025-03-03 03:00 | Load I2 | wye | Bus I2 | 22
7 | 0 | 0 | 2025-03-03 03:00 | Load C1 | wye | Bus C1 | 24
8 | 0 | 0 | 2025-03-03 03:00 | Load C12 | wye | Bus C12 | 35
9 | 0 | 0 | 2025-03-03 03:00 | Load C13 | wye | Bus C13 | 36
10 | 0 | 0 | 2025-03-03 03:00 | Load C14 | wye | Bus C14 | 37
11 | 0 | 0 | 2025-03-03 03:00 | Load C17 | wye | Bus C17 | 40
12 | 0 | 0 | 2025-03-03 03:00 | Load C18 | wye | Bus C18 | 41
13 | 0 | 0 | 2025-03-03 03:00 | Load C19 | wye | Bus C19 | 42
14 | 0 | 0 | 2025-03-03 03:00 | Load C20 | wye | Bus C20 | 43
0 | 0.323 | 0 | 2025-03-03 04:00 | Load R1 | wye | Bus R1 | 2
1 | 0.039814 | 0 | 2025-03-03 04:00 | Load R11 | wye | Bus R11 | 12
2 | 0.011464 | 0 | 2025-03-03 04:00 | Load R15 | wye | Bus R15 | 16
3 | 0.017937 | 0 | 2025-03-03 04:00 | Load R16 | wye | Bus R16 | 17
4 | 0.0065944 | 0 | 2025-03-03 04:00 | Load R17 | wye | Bus R17 | 18
5 | 0.0068077 | 0 | 2025-03-03 04:00 | Load R18 | wye | Bus R18 | 19
6 | 0 | 0 | 2025-03-03 04:00 | Load I2 | wye | Bus I2 | 22
7 | 0 | 0 | 2025-03-03 04:00 | Load C1 | wye | Bus C1 | 24
8 | 0 | 0 | 2025-03-03 04:00 | Load C12 | wye | Bus C12 | 35
9 | 0 | 0 | 2025-03-03 04:00 | Load C13 | wye | Bus C13 | 36
10 | 0 | 0 | 2025-03-03 04:00 | Load C14 | wye | Bus C14 | 37
11 | 0 | 0 | 2025-03-03 04:00 | Load C17 | wye | Bus C17 | 40
12 | 0 | 0 | 2025-03-03 04:00 | Load C18 | wye | Bus C18 | 41
13 | 0 | 0 | 2025-03-03 04:00 | Load C19 | wye | Bus C19 | 42
14 | 0 | 0 | 2025-03-03 04:00 | Load C20 | wye | Bus C20 | 43
0 | 0.323 | 0 | 2025-03-03 05:00 | Load R1 | wye | Bus R1 | 2
1 | 0.038359 | 0 | 2025-03-03 05:00 | Load R11 | wye | Bus R11 | 12
2 | 0.010809 | 0 | 2025-03-03 05:00 | Load R15 | wye | Bus R15 | 16
3 | 0.017953 | 0 | 2025-03-03 05:00 | Load R16 | wye | Bus R16 | 17
4 | 0.0065987 | 0 | 2025-03-03 05:00 | Load R17 | wye | Bus R17 | 18
5 | 0.0063938 | 0 | 2025-03-03 05:00 | Load R18 | wye | Bus R18 | 19
6 | 0 | 0 | 2025-03-03 05:00 | Load I2 | wye | Bus I2 | 22
7 | 0 | 0 | 2025-03-03 05:00 | Load C1 | wye | Bus C1 | 24
8 | 0 | 0 | 2025-03-03 05:00 | Load C12 | wye | Bus C12 | 35
9 | 0 | 0 | 2025-03-03 05:00 | Load C13 | wye | Bus C13 | 36
10 | 0 | 0 | 2025-03-03 05:00 | Load C14 | wye | Bus C14 | 37
11 | 0 | 0 | 2025-03-03 05:00 | Load C17 | wye | Bus C17 | 40
12 | 0 | 0 | 2025-03-03 05:00 | Load C18 | wye | Bus C18 | 41
13 | 0 | 0 | 2025-03-03 05:00 | Load C19 | wye | Bus C19 | 42
14 | 0 | 0 | 2025-03-03 05:00 | Load C20 | wye | Bus C20 | 43
0 | 0.323 | 0 | 2025-03-03 06:00 | Load R1 | wye | Bus R1 | 2
1 | 0.040168 | 0 | 2025-03-03 06:00 | Load R11 | wye | Bus R11 | 12
2 | 0.010427 | 0 | 2025-03-03 06:00 | Load R15 | wye | Bus R15 | 16
3 | 0.020376 | 0 | 2025-03-03 06:00 | Load R16 | wye | Bus R16 | 17
4 | 0.0074173 | 0 | 2025-03-03 06:00 | Load R17 | wye | Bus R17 | 18
5 | 0.0062704 | 0 | 2025-03-03 06:00 | Load R18 | wye | Bus R18 | 19
6 | 0 | 0 | 2025-03-03 06:00 | Load I2 | wye | Bus I2 | 22
7 | 0 | 0 | 2025-03-03 06:00 | Load C1 | wye | Bus C1 | 24
8 | 0 | 0 | 2025-03-03 06:00 | Load C12 | wye | Bus C12 | 35
9 | 0 | 0 | 2025-03-03 06:00 | Load C13 | wye | Bus C13 | 36
10 | 0 | 0 | 2025-03-03 06:00 | Load C14 | wye | Bus C14 | 37
11 | 0 | 0 | 2025-03-03 06:00 | Load C17 | wye | Bus C17 | 40
12 | 0 | 0 | 2025-03-03 06:00 | Load C18 | wye | Bus C18 | 41
13 | 0 | 0 | 2025-03-03 06:00 | Load C19 | wye | Bus C19 | 42
14 | 0 | 0 | 2025-03-03 06:00 | Load C20 | wye | Bus C20 | 43
0 | 0.323 | 0 | 2025-03-03 07:00 | Load R1 | wye | Bus R1 | 2
1 | 0.047241 | 0 | 2025-03-03 07:00 | Load R11 | wye | Bus R11 | 12
2 | 0.010434 | 0 | 2025-03-03 07:00 | Load R15 | wye | Bus R15 | 16
3 | 0.025464 | 0 | 2025-03-03 07:00 | Load R16 | wye | Bus R16 | 17
4 | 0.0092161 | 0 | 2025-03-03 07:00 | Load R17 | wye | Bus R17 | 18
5 | 0.0063234 | 0 | 2025-03-03 07:00 | Load R18 | wye | Bus R18 | 19
6 | 0 | 0 | 2025-03-03 07:00 | Load I2 | wye | Bus I2 | 22
7 | 0 | 0 | 2025-03-03 07:00 | Load C1 | wye | Bus C1 | 24
8 | 0 | 0 | 2025-03-03 07:00 | Load C12 | wye | Bus C12 | 35
9 | 0 | 0 | 2025-03-03 07:00 | Load C13 | wye | Bus C13 | 36
10 | 0 | 0 | 2025-03-03 07:00 | Load C14 | wye | Bus C14 | 37
11 | 0 | 0 | 2025-03-03 07:00 | Load C17 | wye | Bus C17 | 40
12 | 0 | 0 | 2025-03-03 07:00 | Load C18 | wye | Bus C18 | 41
13 | 0 | 0 | 2025-03-03 07:00 | Load C19 | wye | Bus C19 | 42
14 | 0 | 0 | 2025-03-03 07:00 | Load C20 | wye | Bus C20 | 43
0 | 0.323 | 0 | 2025-03-03 08:00 | Load R1 | wye | Bus R1 | 2
1 | 0.050329 | 0 | 2025-03-03 08:00 | Load R11 | wye | Bus R11 | 12
2 | 0.010931 | 0 | 2025-03-03 08:00 | Load R15 | wye | Bus R15 | 16
3 | 0.027559 | 0 | 2025-03-03 08:00 | Load R16 | wye | Bus R16 | 17
4 | 0.010076 | 0 | 2025-03-03 08:00 | Load R17 | wye | Bus R17 | 18
5 | 0.0065182 | 0 | 2025-03-03 08:00 | Load R18 | wye | Bus R18 | 19
6 | 0 | 0 | 2025-03-03 08:00 | Load I2 | wye | Bus I2 | 22
7 | 0 | 0 | 2025-03-03 08:00 | Load C1 | wye | Bus C1 | 24
8 | 0 | 0 | 2025-03-03 08:00 | Load C12 | wye | Bus C12 | 35
9 | 0 | 0 | 2025-03-03 08:00 | Load C13 | wye | Bus C13 | 36
10 | 0 | 0 | 2025-03-03 08:00 | Load C14 | wye | Bus C14 | 37
11 | 0 | 0 | 2025-03-03 08:00 | Load C17 | wye | Bus C17 | 40
12 | 0 | 0 | 2025-03-03 08:00 | Load C18 | wye | Bus C18 | 41
13 | 0 | 0 | 2025-03-03 08:00 | Load C19 | wye | Bus C19 | 42
14 | 0 | 0 | 2025-03-03 08:00 | Load C20 | wye | Bus C20 | 43
0 | 0.323 | 0 | 2025-03-03 09:00 | Load R1 | wye | Bus R1 | 2
1 | 0.049916 | 0 | 2025-03-03 09:00 | Load R11 | wye | Bus R11 | 12
2 | 0.012181 | 0 | 2025-03-03 09:00 | Load R15 | wye | Bus R15 | 16
3 | 0.027445 | 0 | 2025-03-03 09:00 | Load R16 | wye | Bus R16 | 17
4 | 0.010081 | 0 | 2025-03-03 09:00 | Load R17 | wye | Bus R17 | 18
5 | 0.0069862 | 0 | 2025-03-03 09:00 | Load R18 | wye | Bus R18 | 19
6 | 0 | 0 | 2025-03-03 09:00 | Load I2 | wye | Bus I2 | 22
7 | 0 | 0 | 2025-03-03 09:00 | Load C1 | wye | Bus C1 | 24
8 | 0 | 0 | 2025-03-03 09:00 | Load C12 | wye | Bus C12 | 35
9 | 0 | 0 | 2025-03-03 09:00 | Load C13 | wye | Bus C13 | 36
10 | 0 | 0 | 2025-03-03 09:00 | Load C14 | wye | Bus C14 | 37
11 | 0 | 0 | 2025-03-03 09:00 | Load C17 | wye | Bus C17 | 40
12 | 0 | 0 | 2025-03-03 09:00 | Load C18 | wye | Bus C18 | 41
13 | 0 | 0 | 2025-03-03 09:00 | Load C19 | wye | Bus C19 | 42
14 | 0 | 0 | 2025-03-03 09:00 | Load C20 | wye | Bus C20 | 43
0 | 0.323 | 0 | 2025-03-03 10:00 | Load R1 | wye | Bus R1 | 2
1 | 0.05135 | 0 | 2025-03-03 10:00 | Load R11 | wye | Bus R11 | 12
2 | 0.014179 | 0 | 2025-03-03 10:00 | Load R15 | wye | Bus R15 | 16
3 | 0.028124 | 0 | 2025-03-03 10:00 | Load R16 | wye | Bus R16 | 17
4 | 0.010731 | 0 | 2025-03-03 10:00 | Load R17 | wye | Bus R17 | 18
5 | 0.0082456 | 0 | 2025-03-03 10:00 | Load R18 | wye | Bus R18 | 19
6 | 0 | 0 | 2025-03-03 10:00 | Load I2 | wye | Bus I2 | 22
7 | 0 | 0 | 2025-03-03 10:00 | Load C1 | wye | Bus C1 | 24
8 | 0 | 0 | 2025-03-03 10:00 | Load C12 | wye | Bus C12 | 35
9 | 0 | 0 | 2025-03-03 10:00 | Load C13 | wye | Bus C13 | 36
10 | 0 | 0 | 2025-03-03 10:00 | Load C14 | wye | Bus C14 | 37
11 | 0 | 0 | 2025-03-03 10:00 | Load C17 | wye | Bus C17 | 40
12 | 0 | 0 | 2025-03-03 10:00 | Load C18 | wye | Bus C18 | 41
13 | 0 | 0 | 2025-03-03 10:00 | Load C19 | wye | Bus C19 | 42
14 | 0 | 0 | 2025-03-03 10:00 | Load C20 | wye | Bus C20 | 43
0 | 0.323 | 0 | 2025-03-03 11:00 | Load R1 | wye | Bus R1 | 2
1 | 0.051436 | 0 | 2025-03-03 11:00 | Load R11 | wye | Bus R11 | 12
2 | 0.015817 | 0 | 2025-03-03 11:00 | Load R15 | wye | Bus R15 | 16
3 | 0.027838 | 0 | 2025-03-03 11:00 | Load R16 | wye | Bus R16 | 17
4 | 0.011167 | 0 | 2025-03-03 11:00 | Load R17 | wye | Bus R17 | 18
5 | 0.0094367 | 0 | 2025-03-03 11:00 | Load R18 | wye | Bus R18 | 19
6 | 0 | 0 | 2025-03-03 11:00 | Load I2 | wye | Bus I2 | 22
7 | 0 | 0 | 2025-03-03 11:00 | Load C1 | wye | Bus C1 | 24
8 | 0 | 0 | 2025-03-03 11:00 | Load C12 | wye | Bus C12 | 35
9 | 0 | 0 | 2025-03-03 11:00 | Load C13 | wye | Bus C13 | 36
10 | 0 | 0 | 2025-03-03 11:00 | Load C14 | wye | Bus C14 | 37
11 | 0 | 0 | 2025-03-03 11:00 | Load C17 | wye | Bus C17 | 40
12 | 0 | 0 | 2025-03-03 11:00 | Load C18 | wye | Bus C18 | 41
13 | 0 | 0 | 2025-03-03 11:00 | Load C19 | wye | Bus C19 | 42
14 | 0 | 0 | 2025-03-03 11:00 | Load C20 | wye | Bus C20 | 43
0 | 0.323 | 0 | 2025-03-03 12:00 | Load R1 | wye | Bus R1 | 2
1 | 0.051939 | 0 | 2025-03-03 12:00 | Load R11 | wye | Bus R11 | 12
2 | 0.016983 | 0 | 2025-03-03 12:00 | Load R15 | wye | Bus R15 | 16
3 | 0.027098 | 0 | 2025-03-03 12:00 | Load R16 | wye | Bus R16 | 17
4 | 0.011199 | 0 | 2025-03-03 12:00 | Load R17 | wye | Bus R17 | 18
5 | 0.012398 | 0 | 2025-03-03 12:00 | Load R18 | wye | Bus R18 | 19
6 | 0 | 0 | 2025-03-03 12:00 | Load I2 | wye | Bus I2 | 22
7 | 0 | 0 | 2025-03-03 12:00 | Load C1 | wye | Bus C1 | 24
8 | 0 | 0 | 2025-03-03 12:00 | Load C12 | wye | Bus C12 | 35
9 | 0 | 0 | 2025-03-03 12:00 | Load C13 | wye | Bus C13 | 36
10 | 0 | 0 | 2025-03-03 12:00 | Load C14 | wye | Bus C14 | 37
11 | 0 | 0 | 2025-03-03 12:00 | Load C17 | wye | Bus C17 | 40
12 | 0 | 0 | 2025-03-03 12:00 | Load C18 | wye | Bus C18 | 41
13 | 0 | 0 | 2025-03-03 12:00 | Load C19 | wye | Bus C19 | 42
14 | 0 | 0 | 2025-03-03 12:00 | Load C20 | wye | Bus C20 | 43
0 | 0.323 | 0 | 2025-03-03 13:00 | Load R1 | wye | Bus R1 | 2
1 | 0.053041 | 0 | 2025-03-03 13:00 | Load R11 | wye | Bus R11 | 12
2 | 0.017788 | 0 | 2025-03-03 13:00 | Load R15 | wye | Bus R15 | 16
3 | 0.026669 | 0 | 2025-03-03 13:00 | Load R16 | wye | Bus R16 | 17
4 | 0.011148 | 0 | 2025-03-03 13:00 | Load R17 | wye | Bus R17 | 18
5 | 0.012992 | 0 | 2025-03-03 13:00 | Load R18 | wye | Bus R18 | 19
6 | 0 | 0 | 2025-03-03 13:00 | Load I2 | wye | Bus I2 | 22
7 | 0 | 0 | 2025-03-03 13:00 | Load C1 | wye | Bus C1 | 24
8 | 0 | 0 | 2025-03-03 13:00 | Load C12 | wye | Bus C12 | 35
9 | 0 | 0 | 2025-03-03 13:00 | Load C13 | wye | Bus C13 | 36
10 | 0 | 0 | 2025-03-03 13:00 | Load C14 | wye | Bus C14 | 37
11 | 0 | 0 | 2025-03-03 13:00 | Load C17 | wye | Bus C17 | 40
12 | 0 | 0 | 2025-03-03 13:00 | Load C18 | wye | Bus C18 | 41
13 | 0 | 0 | 2025-03-03 13:00 | Load C19 | wye | Bus C19 | 42
14 | 0 | 0 | 2025-03-03 13:00 | Load C20 | wye | Bus C20 | 43
0 | 0.323 | 0 | 2025-03-03 14:00 | Load R1 | wye | Bus R1 | 2
1 | 0.053236 | 0 | 2025-03-03 14:00 | Load R11 | wye | Bus R11 | 12
2 | 0.018613 | 0 | 2025-03-03 14:00 | Load R15 | wye | Bus R15 | 16
3 | 0.026323 | 0 | 2025-03-03 14:00 | Load R16 | wye | Bus R16 | 17
4 | 0.011136 | 0 | 2025-03-03 14:00 | Load R17 | wye | Bus R17 | 18
5 | 0.014371 | 0 | 2025-03-03 14:00 | Load R18 | wye | Bus R18 | 19
6 | 0 | 0 | 2025-03-03 14:00 | Load I2 | wye | Bus I2 | 22
7 | 0 | 0 | 2025-03-03 14:00 | Load C1 | wye | Bus C1 | 24
8 | 0 | 0 | 2025-03-03 14:00 | Load C12 | wye | Bus C12 | 35
9 | 0 | 0 | 2025-03-03 14:00 | Load C13 | wye | Bus C13 | 36
10 | 0 | 0 | 2025-03-03 14:00 | Load C14 | wye | Bus C14 | 37
11 | 0 | 0 | 2025-03-03 14:00 | Load C17 | wye | Bus C17 | 40
12 | 0 | 0 | 2025-03-03 14:00 | Load C18 | wye | Bus C18 | 41
13 | 0 | 0 | 2025-03-03 14:00 | Load C19 | wye | Bus C19 | 42
14 | 0 | 0 | 2025-03-03 14:00 | Load C20 | wye | Bus C20 | 43
0 | 0.323 | 0 | 2025-03-03 15:00 | Load R1 | wye | Bus R1 | 2
1 | 0.052757 | 0 | 2025-03-03 15:00 | Load R11 | wye | Bus R11 | 12
2 | 0.019233 | 0 | 2025-03-03 15:00 | Load R15 | wye | Bus R15 | 16
3 | 0.025951 | 0 | 2025-03-03 15:00 | Load R16 | wye | Bus R16 | 17
4 | 0.011329 | 0 | 2025-03-03 15:00 | Load R17 | wye | Bus R17 | 18
5 | 0.015059 | 0 | 2025-03-03 15:00 | Load R18 | wye | Bus R18 | 19
6 | 0 | 0 | 2025-03-03 15:00 | Load I2 | wye | Bus I2 | 22
7 | 0 | 0 | 2025-03-03 15:00 | Load C1 | wye | Bus C1 | 24
8 | 0 | 0 | 2025-03-03 15:00 | Load C12 | wye | Bus C12 | 35
9 | 0 | 0 | 2025-03-03 15:00 | Load C13 | wye | Bus C13 | 36
10 | 0 | 0 | 2025-03-03 15:00 | Load C14 | wye | Bus C14 | 37
11 | 0 | 0 | 2025-03-03 15:00 | Load C17 | wye | Bus C17 | 40
12 | 0 | 0 | 2025-03-03 15:00 | Load C18 | wye | Bus C18 | 41
13 | 0 | 0 | 2025-03-03 15:00 | Load C19 | wye | Bus C19 | 42
14 | 0 | 0 | 2025-03-03 15:00 | Load C20 | wye | Bus C20 | 43
0 | 0.323 | 0 | 2025-03-03 16:00 | Load R1 | wye | Bus R1 | 2
1 | 0.052119 | 0 | 2025-03-03 16:00 | Load R11 | wye | Bus R11 | 12
2 | 0.019256 | 0 | 2025-03-03 16:00 | Load R15 | wye | Bus R15 | 16
3 | 0.025574 | 0 | 2025-03-03 16:00 | Load R16 | wye | Bus R16 | 17
4 | 0.011613 | 0 | 2025-03-03 16:00 | Load R17 | wye | Bus R17 | 18
5 | 0.015059 | 0 | 2025-03-03 16:00 | Load R18 | wye | Bus R18 | 19
6 | 0 | 0 | 2025-03-03 16:00 | Load I2 | wye | Bus I2 | 22
7 | 0 | 0 | 2025-03-03 16:00 | Load C1 | wye | Bus C1 | 24
8 | 0 | 0 | 2025-03-03 16:00 | Load C12 | wye | Bus C12 | 35
9 | 0 | 0 | 2025-03-03 16:00 | Load C13 | wye | Bus C13 | 36
10 | 0 | 0 | 2025-03-03 16:00 | Load C14 | wye | Bus C14 | 37
11 | 0 | 0 | 2025-03-03 16:00 | Load C17 | wye | Bus C17 | 40
12 | 0 | 0 | 2025-03-03 16:00 | Load C18 | wye | Bus C18 | 41
13 | 0 | 0 | 2025-03-03 16:00 | Load C19 | wye | Bus C19 | 42
14 | 0 | 0 | 2025-03-03 16:00 | Load C20 | wye | Bus C20 | 43
0 | 0.323 | 0 | 2025-03-03 17:00 | Load R1 | wye | Bus R1 | 2
1 | 0.05325 | 0 | 2025-03-03 17:00 | Load R11 | wye | Bus R11 | 12
2 | 0.019134 | 0 | 2025-03-03 17:00 | Load R15 | wye | Bus R15 | 16
3 | 0.026561 | 0 | 2025-03-03 17:00 | Load R16 | wye | Bus R16 | 17
4 | 0.012208 | 0 | 2025-03-03 17:00 | Load R17 | wye | Bus R17 | 18
5 | 0.015096 | 0 | 2025-03-03 17:00 | Load R18 | wye | Bus R18 | 19
6 | 0 | 0 | 2025-03-03 17:00 | Load I2 | wye | Bus I2 | 22
7 | 0 | 0 | 2025-03-03 17:00 | Load C1 | wye | Bus C1 | 24
8 | 0 | 0 | 2025-03-03 17:00 | Load C12 | wye | Bus C12 | 35
9 | 0 | 0 | 2025-03-03 17:00 | Load C13 | wye | Bus C13 | 36
10 | 0 | 0 | 2025-03-03 17:00 | Load C14 | wye | Bus C14 | 37
11 | 0 | 0 | 2025-03-03 17:00 | Load C17 | wye | Bus C17 | 40
12 | 0 | 0 | 2025-03-03 17:00 | Load C18 | wye | Bus C18 | 41
13 | 0 | 0 | 2025-03-03 17:00 | Load C19 | wye | Bus C19 | 42
14 | 0 | 0 | 2025-03-03 17:00 | Load C20 | wye | Bus C20 | 43
0 | 0.323 | 0 | 2025-03-03 18:00 | Load R1 | wye | Bus R1 | 2
1 | 0.059798 | 0 | 2025-03-03 18:00 | Load R11 | wye | Bus R11 | 12
2 | 0.020371 | 0 | 2025-03-03 18:00 | Load R15 | wye | Bus R15 | 16
3 | 0.030419 | 0 | 2025-03-03 18:00 | Load R16 | wye | Bus R16 | 17
4 | 0.013477 | 0 | 2025-03-03 18:00 | Load R17 | wye | Bus R17 | 18
5 | 0.016128 | 0 | 2025-03-03 18:00 | Load R18 | wye | Bus R18 | 19
6 | 0 | 0 | 2025-03-03 18:00 | Load I2 | wye | Bus I2 | 22
7 | 0 | 0 | 2025-03-03 18:00 | Load C1 | wye | Bus C1 | 24
8 | 0 | 0 | 2025-03-03 18:00 | Load C12 | wye | Bus C12 | 35
9 | 0 | 0 | 2025-03-03 18:00 | Load C13 | wye | Bus C13 | 36
10 | 0 | 0 | 2025-03-03 18:00 | Load C14 | wye | Bus C14 | 37
11 | 0 | 0 | 2025-03-03 18:00 | Load C17 | wye | Bus C17 | 40
12 | 0 | 0 | 2025-03-03 18:00 | Load C18 | wye | Bus C18 | 41
13 | 0 | 0 | 2025-03-03 18:00 | Load C19 | wye | Bus C19 | 42
14 | 0 | 0 | 2025-03-03 18:00 | Load C20 | wye | Bus C20 | 43
0 | 0.323 | 0 | 2025-03-03 19:00 | Load R1 | wye | Bus R1 | 2
1 | 0.071365 | 0 | 2025-03-03 19:00 | Load R11 | wye | Bus R11 | 12
2 | 0.022287 | 0 | 2025-03-03 19:00 | Load R15 | wye | Bus R15 | 16
3 | 0.036841 | 0 | 2025-03-03 19:00 | Load R16 | wye | Bus R16 | 17
4 | 0.015038 | 0 | 2025-03-03 19:00 | Load R17 | wye | Bus R17 | 18
5 | 0.017372 | 0 | 2025-03-03 19:00 | Load R18 | wye | Bus R18 | 19
6 | 0 | 0 | 2025-03-03 19:00 | Load I2 | wye | Bus I2 | 22
7 | 0 | 0 | 2025-03-03 19:00 | Load C1 | wye | Bus C1 | 24
8 | 0 | 0 | 2025-03-03 19:00 | Load C12 | wye | Bus C12 | 35
9 | 0 | 0 | 2025-03-03 19:00 | Load C13 | wye | Bus C13 | 36
10 | 0 | 0 | 2025-03-03 19:00 | Load C14 | wye | Bus C14 | 37
11 | 0 | 0 | 2025-03-03 19:00 | Load C17 | wye | Bus C17 | 40
12 | 0 | 0 | 2025-03-03 19:00 | Load C18 | wye | Bus C18 | 41
13 | 0 | 0 | 2025-03-03 19:00 | Load C19 | wye | Bus C19 | 42
14 | 0 | 0 | 2025-03-03 19:00 | Load C20 | wye | Bus C20 | 43
0 | 0.323 | 0 | 2025-03-03 20:00 | Load R1 | wye | Bus R1 | 2
1 | 0.076359 | 0 | 2025-03-03 20:00 | Load R11 | wye | Bus R11 | 12
2 | 0.022787 | 0 | 2025-03-03 20:00 | Load R15 | wye | Bus R15 | 16
3 | 0.039788 | 0 | 2025-03-03 20:00 | Load R16 | wye | Bus R16 | 17
4 | 0.015753 | 0 | 2025-03-03 20:00 | Load R17 | wye | Bus R17 | 18
5 | 0.017317 | 0 | 2025-03-03 20:00 | Load R18 | wye | Bus R18 | 19
6 | 0 | 0 | 2025-03-03 20:00 | Load I2 | wye | Bus I2 | 22
7 | 0 | 0 | 2025-03-03 20:00 | Load C1 | wye | Bus C1 | 24
8 | 0 | 0 | 2025-03-03 20:00 | Load C12 | wye | Bus C12 | 35
9 | 0 | 0 | 2025-03-03 20:00 | Load C13 | wye | Bus C13 | 36
10 | 0 | 0 | 2025-03-03 20:00 | Load C14 | wye | Bus C14 | 37
11 | 0 | 0 | 2025-03-03 20:00 | Load C17 | wye | Bus C17 | 40
12 | 0 | 0 | 2025-03-03 20:00 | Load C18 | wye | Bus C18 | 41
13 | 0 | 0 | 2025-03-03 20:00 | Load C19 | wye | Bus C19 | 42
14 | 0 | 0 | 2025-03-03 20:00 | Load C20 | wye | Bus C20 | 43
0 | 0.323 | 0 | 2025-03-03 21:00 | Load R1 | wye | Bus R1 | 2
1 | 0.077583 | 0 | 2025-03-03 21:00 | Load R11 | wye | Bus R11 | 12
2 | 0.022814 | 0 | 2025-03-03 21:00 | Load R15 | wye | Bus R15 | 16
3 | 0.040746 | 0 | 2025-03-03 21:00 | Load R16 | wye | Bus R16 | 17
4 | 0.01574 | 0 | 2025-03-03 21:00 | Load R17 | wye | Bus R17 | 18
5 | 0.017153 | 0 | 2025-03-03 21:00 | Load R18 | wye | Bus R18 | 19
6 | 0 | 0 | 2025-03-03 21:00 | Load I2 | wye | Bus I2 | 22
7 | 0 | 0 | 2025-03-03 21:00 | Load C1 | wye | Bus C1 | 24
8 | 0 | 0 | 2025-03-03 21:00 | Load C12 | wye | Bus C12 | 35
9 | 0 | 0 | 2025-03-03 21:00 | Load C13 | wye | Bus C13 | 36
10 | 0 | 0 | 2025-03-03 21:00 | Load C14 | wye | Bus C14 | 37
11 | 0 | 0 | 2025-03-03 21:00 | Load C17 | wye | Bus C17 | 40
12 | 0 | 0 | 2025-03-03 21:00 | Load C18 | wye | Bus C18 | 41
13 | 0 | 0 | 2025-03-03 21:00 | Load C19 | wye | Bus C19 | 42
14 | 0 | 0 | 2025-03-03 21:00 | Load C20 | wye | Bus C20 | 43
0 | 0.323 | 0 | 2025-03-03 22:00 | Load R1 | wye | Bus R1 | 2
1 | 0.075303 | 0 | 2025-03-03 22:00 | Load R11 | wye | Bus R11 | 12
2 | 0.022263 | 0 | 2025-03-03 22:00 | Load R15 | wye | Bus R15 | 16
3 | 0.039561 | 0 | 2025-03-03 22:00 | Load R16 | wye | Bus R16 | 17
4 | 0.0151 | 0 | 2025-03-03 22:00 | Load R17 | wye | Bus R17 | 18
5 | 0.016787 | 0 | 2025-03-03 22:00 | Load R18 | wye | Bus R18 | 19
6 | 0 | 0 | 2025-03-03 22:00 | Load I2 | wye | Bus I2 | 22
7 | 0 | 0 | 2025-03-03 22:00 | Load C1 | wye | Bus C1 | 24
8 | 0 | 0 | 2025-03-03 22:00 | Load C12 | wye | Bus C12 | 35
9 | 0 | 0 | 2025-03-03 22:00 | Load C13 | wye | Bus C13 | 36
10 | 0 | 0 | 2025-03-03 22:00 | Load C14 | wye | Bus C14 | 37
11 | 0 | 0 | 2025-03-03 22:00 | Load C17 | wye | Bus C17 | 40
12 | 0 | 0 | 2025-03-03 22:00 | Load C18 | wye | Bus C18 | 41
13 | 0 | 0 | 2025-03-03 22:00 | Load C19 | wye | Bus C19 | 42
14 | 0 | 0 | 2025-03-03 22:00 | Load C20 | wye | Bus C20 | 43
0 | 0.323 | 0 | 2025-03-03 23:00 | Load R1 | wye | Bus R1 | 2
1 | 0.068897 | 0 | 2025-03-03 23:00 | Load R11 | wye | Bus R11 | 12
2 | 0.021032 | 0 | 2025-03-03 23:00 | Load R15 | wye | Bus R15 | 16
3 | 0.035703 | 0 | 2025-03-03 23:00 | Load R16 | wye | Bus R16 | 17
4 | 0.01382 | 0 | 2025-03-03 23:00 | Load R17 | wye | Bus R17 | 18
5 | 0.015705 | 0 | 2025-03-03 23:00 | Load R18 | wye | Bus R18 | 19
6 | 0 | 0 | 2025-03-03 23:00 | Load I2 | wye | Bus I2 | 22
7 | 0 | 0 | 2025-03-03 23:00 | Load C1 | wye | Bus C1 | 24
8 | 0 | 0 | 2025-03-03 23:00 | Load C12 | wye | Bus C12 | 35
9 | 0 | 0 | 2025-03-03 23:00 | Load C13 | wye | Bus C13 | 36
10 | 0 | 0 | 2025-03-03 23:00 | Load C14 | wye | Bus C14 | 37
11 | 0 | 0 | 2025-03-03 23:00 | Load C17 | wye | Bus C17 | 40
12 | 0 | 0 | 2025-03-03 23:00 | Load C18 | wye | Bus C18 | 41
13 | 0 | 0 | 2025-03-03 23:00 | Load C19 | wye | Bus C19 | 42
14 | 0 | 0 | 2025-03-03 23:00 | Load C20 | wye | Bus C20 | 43

## Shunt Results
p_mw | q_mvar | vm_pu | datetime | shunt_name

## Sgen Results
| p_mw | q_mvar | datetime | sgen_name | bus
0 | 1.0389e-07 | -1.4881e-11 | 2025-03-03 | SGen 1 | 16
0 | 5.4802e-08 | -1.19e-11 | 2025-03-03 01:00 | SGen 1 | 16
0 | 5.2131e-08 | -1.4589e-11 | 2025-03-03 02:00 | SGen 1 | 16
0 | 2.7117e-08 | 3.7119e-11 | 2025-03-03 03:00 | SGen 1 | 16
0 | 4.7395e-08 | -1.9222e-12 | 2025-03-03 04:00 | SGen 1 | 16
0 | 1.0323e-07 | 1.2569e-12 | 2025-03-03 05:00 | SGen 1 | 16
0 | 3.3728e-08 | 2.4083e-11 | 2025-03-03 06:00 | SGen 1 | 16
0 | 5.8704e-08 | -5.0307e-13 | 2025-03-03 07:00 | SGen 1 | 16
0 | 4.6993e-08 | -2.707e-11 | 2025-03-03 08:00 | SGen 1 | 16
0 | 5.0659e-08 | -2.1859e-11 | 2025-03-03 09:00 | SGen 1 | 16
0 | 4.9949e-08 | -3.465e-13 | 2025-03-03 10:00 | SGen 1 | 16
0 | 4.7829e-08 | -4.6979e-13 | 2025-03-03 11:00 | SGen 1 | 16
0 | 4.24e-08 | -1.0811e-12 | 2025-03-03 12:00 | SGen 1 | 16
0 | 3.9788e-08 | -2.2037e-12 | 2025-03-03 13:00 | SGen 1 | 16
0 | 3.7289e-08 | -4.9196e-12 | 2025-03-03 14:00 | SGen 1 | 16
0 | 2.7472e-08 | -9.4112e-12 | 2025-03-03 15:00 | SGen 1 | 16
0 | 3.5458e-08 | -6.6883e-12 | 2025-03-03 16:00 | SGen 1 | 16
0 | 1.2547e-07 | -2.3482e-12 | 2025-03-03 17:00 | SGen 1 | 16
0 | 5.3359e-08 | -4.1612e-12 | 2025-03-03 18:00 | SGen 1 | 16
0 | 3.1935e-08 | -1.1318e-11 | 2025-03-03 19:00 | SGen 1 | 16
0 | 0.00047542 | -2.615e-11 | 2025-03-03 20:00 | SGen 1 | 16
0 | 0.0025071 | 5.0605e-11 | 2025-03-03 21:00 | SGen 1 | 16
0 | 5.2379e-08 | 9.8576e-13 | 2025-03-03 22:00 | SGen 1 | 16
0 | 2.4101e-07 | -6.2897e-11 | 2025-03-03 23:00 | SGen 1 | 16

## Gen Results
p_mw | q_mvar | va_degree | vm_pu | datetime | type | gen_name | bus

## Excedentes operacionales
Perdidas de linea potencia activa (MW) | Perdidas de linea potencia reactiva (MVAR) | datetime
4.1633e-17 | 0.00099269 | 2025-03-03
-1.2143e-17 | 0.00070283 | 2025-03-03 01:00
-1.0408e-17 | 0.00052616 | 2025-03-03 02:00
-1.301e-17 | 0.00042823 | 2025-03-03 03:00
-1.301e-17 | 0.00037585 | 2025-03-03 04:00
-8.6736e-18 | 0.00035449 | 2025-03-03 05:00
0 | 0.00039856 | 2025-03-03 06:00
-2.6021e-18 | 0.00054311 | 2025-03-03 07:00
-1.0408e-17 | 0.0006211 | 2025-03-03 08:00
-2.6021e-18 | 0.0006375 | 2025-03-03 09:00
-1.3878e-17 | 0.00071702 | 2025-03-03 10:00
-3.4694e-17 | 0.00076272 | 2025-03-03 11:00
-4.1633e-17 | 0.00082637 | 2025-03-03 12:00
-6.9389e-18 | 0.00085279 | 2025-03-03 13:00
-1.7347e-18 | 0.00088744 | 2025-03-03 14:00
-3.4694e-18 | 0.0009023 | 2025-03-03 15:00
1.5613e-17 | 0.00089483 | 2025-03-03 16:00
3.4694e-18 | 0.00093431 | 2025-03-03 17:00
1.5613e-17 | 0.0011482 | 2025-03-03 18:00
-4.1633e-17 | 0.001535 | 2025-03-03 19:00
0 | 0.0016932 | 2025-03-03 20:00
1.3878e-17 | 0.0016904 | 2025-03-03 21:00
1.2143e-17 | 0.0016401 | 2025-03-03 22:00
-2.4286e-17 | 0.0013819 | 2025-03-03 23:00