## Bus Results
| vm_pu | va_degree | p_mw | q_mvar | lam_p | lam_q | datetime | bus_name
0 | 1 | 0 | -0.48188 | -0.020021 | 2.2582e-22 | 9.3894e-24 | 2025-03-03 | Bus 0
1 | 1 | 0 | 0 | 0 | 2.2582e-22 | 9.3894e-24 | 2025-03-03 | Bus R0
2 | 0.9895 | -32.2096 | 0.323 | 0 | 0.0078293 | 0.014542 | 2025-03-03 | Bus R1
3 | 0.98395 | -32.3718 | 0 | 0 | 0.014336 | 0.017774 | 2025-03-03 | Bus R2
4 | 0.97841 | -32.5359 | 0 | 0 | 0.020813 | 0.020942 | 2025-03-03 | Bus R3
5 | 0.9751 | -32.6348 | 0 | 0 | 0.026684 | 0.023835 | 2025-03-03 | Bus R4
6 | 0.97244 | -32.7144 | 0 | 0 | 0.030579 | 0.025721 | 2025-03-03 | Bus R5
7 | 0.96979 | -32.7944 | 0 | 0 | 0.03423 | 0.027467 | 2025-03-03 | Bus R6
8 | 0.96896 | -32.8196 | 0 | 0 | 0.036757 | 0.028722 | 2025-03-03 | Bus R7
9 | 0.96812 | -32.8449 | 0 | 0 | 0.038943 | 0.029798 | 2025-03-03 | Bus R8
10 | 0.96729 | -32.8702 | 0 | 0 | 0.040764 | 0.030684 | 2025-03-03 | Bus R9
11 | 0.96687 | -32.8828 | 0 | 0 | 0.04169 | 0.031134 | 2025-03-03 | Bus R10
12 | 0.96879 | -32.5939 | 0.060481 | -1.8247e-11 | 0.022825 | 0.021101 | 2025-03-03 | Bus R11
13 | 0.97174 | -32.655 | 0 | 0 | 0.035717 | 0.024743 | 2025-03-03 | Bus R12
14 | 0.96838 | -32.6752 | 0 | 0 | 0.043365 | 0.025501 | 2025-03-03 | Bus R13
15 | 0.96502 | -32.6957 | 0 | 0 | 0.049222 | 0.026069 | 2025-03-03 | Bus R14
16 | 0.96214 | -32.7133 | 0.017976 | 0 | 0.052214 | 0.026345 | 2025-03-03 | Bus R15
17 | 0.96189 | -32.8425 | 0.049294 | 0 | 0.037604 | 0.02775 | 2025-03-03 | Bus R16
18 | 0.96547 | -32.8812 | 0.011367 | 0 | 0.042911 | 0.030888 | 2025-03-03 | Bus R17
19 | 0.96506 | -32.8939 | 0.011326 | 0 | 0.04391 | 0.031345 | 2025-03-03 | Bus R18
20 |  |  | 0 | 0 | 0 | 0 | 2025-03-03 | Bus I0
21 |  |  | 0 | 0 | 0 | 0 | 2025-03-03 | Bus I1
22 |  |  | 0 | 0 | 0 | 0 | 2025-03-03 | Bus I2
23 |  |  | 0 | 0 | 0 | 0 | 2025-03-03 | Bus C0
24 |  |  | 0 | 0 | 0 | 0 | 2025-03-03 | Bus C1
25 |  |  | 0 | 0 | 0 | 0 | 2025-03-03 | Bus C2
26 |  |  | 0 | 0 | 0 | 0 | 2025-03-03 | Bus C3
27 |  |  | 0 | 0 | 0 | 0 | 2025-03-03 | Bus C4
28 |  |  | 0 | 0 | 0 | 0 | 2025-03-03 | Bus C5
29 |  |  | 0 | 0 | 0 | 0 | 2025-03-03 | Bus C6
30 |  |  | 0 | 0 | 0 | 0 | 2025-03-03 | Bus C7
31 |  |  | 0 | 0 | 0 | 0 | 2025-03-03 | Bus C8
32 |  |  | 0 | 0 | 0 | 0 | 2025-03-03 | Bus C9
33 |  |  | 0 | 0 | 0 | 0 | 2025-03-03 | Bus C10
34 |  |  | 0 | 0 | 0 | 0 | 2025-03-03 | Bus C11
35 |  |  | 0 | 0 | 0 | 0 | 2025-03-03 | Bus C12
36 |  |  | 0 | 0 | 0 | 0 | 2025-03-03 | Bus C13
37 |  |  | 0 | 0 | 0 | 0 | 2025-03-03 | Bus C14
38 |  |  | 0 | 0 | 0 | 0 | 2025-03-03 | Bus C15
39 |  |  | 0 | 0 | 0 | 0 | 2025-03-03 | Bus C16
40 |  |  | 0 | 0 | 0 | 0 | 2025-03-03 | Bus C17
41 |  |  | 0 | 0 | 0 | 0 | 2025-03-03 | Bus C18
42 |  |  | 0 | 0 | 0 | 0 | 2025-03-03 | Bus C19
43 |  |  | 0 | 0 | 0 | 0 | 2025-03-03 | Bus C20
0 | 1 | 0 | -0.45652 | -0.017676 | 1.4246e-22 | 5.5178e-24 | 2025-03-03 01:00 | Bus 0
1 | 1 | 0 | 0 | 0 | 1.4246e-22 | 5.5178e-24 | 2025-03-03 01:00 | Bus R0
2 | 0.99012 | -32.0934 | 0.323 | 0 | 0.0039347 | 0.0070216 | 2025-03-03 01:00 | Bus R1
3 | 0.98547 | -32.2296 | 0 | 0 | 0.0070503 | 0.0085765 | 2025-03-03 01:00 | Bus R2
4 | 0.98083 | -32.3671 | 0 | 0 | 0.010131 | 0.010094 | 2025-03-03 01:00 | Bus R3
5 | 0.97811 | -32.4481 | 0 | 0 | 0.012898 | 0.011467 | 2025-03-03 01:00 | Bus R4
6 | 0.97597 | -32.5122 | 0 | 0 | 0.01471 | 0.012353 | 2025-03-03 01:00 | Bus R5
7 | 0.97383 | -32.5766 | 0 | 0 | 0.016389 | 0.013166 | 2025-03-03 01:00 | Bus R6
8 | 0.97313 | -32.5976 | 0 | 0 | 0.017585 | 0.013763 | 2025-03-03 01:00 | Bus R7
9 | 0.97244 | -32.6187 | 0 | 0 | 0.018612 | 0.014271 | 2025-03-03 01:00 | Bus R8
10 | 0.97174 | -32.6397 | 0 | 0 | 0.019459 | 0.014687 | 2025-03-03 01:00 | Bus R9
11 | 0.97138 | -32.6506 | 0 | 0 | 0.01989 | 0.014898 | 2025-03-03 01:00 | Bus R10
12 | 0.9725 | -32.4173 | 0.052578 | -3.7256e-11 | 0.011113 | 0.010175 | 2025-03-03 01:00 | Bus R11
13 | 0.9752 | -32.4655 | 0 | 0 | 0.017185 | 0.011899 | 2025-03-03 01:00 | Bus R12
14 | 0.97229 | -32.483 | 0 | 0 | 0.020738 | 0.012253 | 2025-03-03 01:00 | Bus R13
15 | 0.96937 | -32.5007 | 0 | 0 | 0.023386 | 0.012511 | 2025-03-03 01:00 | Bus R14
16 | 0.96688 | -32.5159 | 0.015666 | 0 | 0.024692 | 0.012633 | 2025-03-03 01:00 | Bus R15
17 | 0.96756 | -32.6146 | 0.039375 | 0 | 0.017743 | 0.013281 | 2025-03-03 01:00 | Bus R16
18 | 0.97027 | -32.6487 | 0.0092345 | 0 | 0.020437 | 0.014781 | 2025-03-03 01:00 | Bus R17
19 | 0.96981 | -32.6602 | 0.0098505 | 0 | 0.020904 | 0.014995 | 2025-03-03 01:00 | Bus R18
20 |  |  | 0 | 0 | 0 | 0 | 2025-03-03 01:00 | Bus I0
21 |  |  | 0 | 0 | 0 | 0 | 2025-03-03 01:00 | Bus I1
22 |  |  | 0 | 0 | 0 | 0 | 2025-03-03 01:00 | Bus I2
23 |  |  | 0 | 0 | 0 | 0 | 2025-03-03 01:00 | Bus C0
24 |  |  | 0 | 0 | 0 | 0 | 2025-03-03 01:00 | Bus C1
25 |  |  | 0 | 0 | 0 | 0 | 2025-03-03 01:00 | Bus C2
26 |  |  | 0 | 0 | 0 | 0 | 2025-03-03 01:00 | Bus C3
27 |  |  | 0 | 0 | 0 | 0 | 2025-03-03 01:00 | Bus C4
28 |  |  | 0 | 0 | 0 | 0 | 2025-03-03 01:00 | Bus C5
29 |  |  | 0 | 0 | 0 | 0 | 2025-03-03 01:00 | Bus C6
30 |  |  | 0 | 0 | 0 | 0 | 2025-03-03 01:00 | Bus C7
31 |  |  | 0 | 0 | 0 | 0 | 2025-03-03 01:00 | Bus C8
32 |  |  | 0 | 0 | 0 | 0 | 2025-03-03 01:00 | Bus C9
33 |  |  | 0 | 0 | 0 | 0 | 2025-03-03 01:00 | Bus C10
34 |  |  | 0 | 0 | 0 | 0 | 2025-03-03 01:00 | Bus C11
35 |  |  | 0 | 0 | 0 | 0 | 2025-03-03 01:00 | Bus C12
36 |  |  | 0 | 0 | 0 | 0 | 2025-03-03 01:00 | Bus C13
37 |  |  | 0 | 0 | 0 | 0 | 2025-03-03 01:00 | Bus C14
38 |  |  | 0 | 0 | 0 | 0 | 2025-03-03 01:00 | Bus C15
39 |  |  | 0 | 0 | 0 | 0 | 2025-03-03 01:00 | Bus C16
40 |  |  | 0 | 0 | 0 | 0 | 2025-03-03 01:00 | Bus C17
41 |  |  | 0 | 0 | 0 | 0 | 2025-03-03 01:00 | Bus C18
42 |  |  | 0 | 0 | 0 | 0 | 2025-03-03 01:00 | Bus C19
43 |  |  | 0 | 0 | 0 | 0 | 2025-03-03 01:00 | Bus C20
0 | 1 | 0 | -0.43876 | -0.016145 | 1.5261e-22 | 5.6157e-24 | 2025-03-03 02:00 | Bus 0
1 | 1 | 0 | 0 | 0 | 1.5261e-22 | 5.6157e-24 | 2025-03-03 02:00 | Bus R0
2 | 0.99054 | -32.0121 | 0.323 | 0 | 0.0036765 | 0.0063741 | 2025-03-03 02:00 | Bus R1
3 | 0.98653 | -32.13 | 0 | 0 | 0.0064875 | 0.0077819 | 2025-03-03 02:00 | Bus R2
4 | 0.98252 | -32.2488 | 0 | 0 | 0.0092542 | 0.0091521 | 2025-03-03 02:00 | Bus R3
5 | 0.98022 | -32.3174 | 0 | 0 | 0.011726 | 0.010385 | 2025-03-03 02:00 | Bus R4
6 | 0.97842 | -32.3711 | 0 | 0 | 0.013334 | 0.011177 | 2025-03-03 02:00 | Bus R5
7 | 0.97662 | -32.425 | 0 | 0 | 0.014816 | 0.0119 | 2025-03-03 02:00 | Bus R6
8 | 0.97603 | -32.4428 | 0 | 0 | 0.015883 | 0.012435 | 2025-03-03 02:00 | Bus R7
9 | 0.97544 | -32.4607 | 0 | 0 | 0.016795 | 0.012889 | 2025-03-03 02:00 | Bus R8
10 | 0.97485 | -32.4785 | 0 | 0 | 0.017544 | 0.013259 | 2025-03-03 02:00 | Bus R9
11 | 0.97454 | -32.4879 | 0 | 0 | 0.017924 | 0.013446 | 2025-03-03 02:00 | Bus R10
12 | 0.9751 | -32.2934 | 0.046924 | 4.6779e-13 | 0.010144 | 0.0092273 | 2025-03-03 02:00 | Bus R11
13 | 0.97766 | -32.3326 | 0 | 0 | 0.015555 | 0.010771 | 2025-03-03 02:00 | Bus R12
14 | 0.97511 | -32.348 | 0 | 0 | 0.018687 | 0.011084 | 2025-03-03 02:00 | Bus R13
15 | 0.97256 | -32.3634 | 0 | 0 | 0.020985 | 0.01131 | 2025-03-03 02:00 | Bus R14
16 | 0.97037 | -32.3767 | 0.013777 | 0 | 0.022097 | 0.011414 | 2025-03-03 02:00 | Bus R15
17 | 0.97139 | -32.4566 | 0.032959 | 0 | 0.015934 | 0.011997 | 2025-03-03 02:00 | Bus R16
18 | 0.97361 | -32.486 | 0.0077869 | 0 | 0.018399 | 0.013342 | 2025-03-03 02:00 | Bus R17
19 | 0.97319 | -32.496 | 0.0084928 | 0 | 0.018808 | 0.013531 | 2025-03-03 02:00 | Bus R18
20 |  |  | 0 | 0 | 0 | 0 | 2025-03-03 02:00 | Bus I0
21 |  |  | 0 | 0 | 0 | 0 | 2025-03-03 02:00 | Bus I1
22 |  |  | 0 | 0 | 0 | 0 | 2025-03-03 02:00 | Bus I2
23 |  |  | 0 | 0 | 0 | 0 | 2025-03-03 02:00 | Bus C0
24 |  |  | 0 | 0 | 0 | 0 | 2025-03-03 02:00 | Bus C1
25 |  |  | 0 | 0 | 0 | 0 | 2025-03-03 02:00 | Bus C2
26 |  |  | 0 | 0 | 0 | 0 | 2025-03-03 02:00 | Bus C3
27 |  |  | 0 | 0 | 0 | 0 | 2025-03-03 02:00 | Bus C4
28 |  |  | 0 | 0 | 0 | 0 | 2025-03-03 02:00 | Bus C5
29 |  |  | 0 | 0 | 0 | 0 | 2025-03-03 02:00 | Bus C6
30 |  |  | 0 | 0 | 0 | 0 | 2025-03-03 02:00 | Bus C7
31 |  |  | 0 | 0 | 0 | 0 | 2025-03-03 02:00 | Bus C8
32 |  |  | 0 | 0 | 0 | 0 | 2025-03-03 02:00 | Bus C9
33 |  |  | 0 | 0 | 0 | 0 | 2025-03-03 02:00 | Bus C10
34 |  |  | 0 | 0 | 0 | 0 | 2025-03-03 02:00 | Bus C11
35 |  |  | 0 | 0 | 0 | 0 | 2025-03-03 02:00 | Bus C12
36 |  |  | 0 | 0 | 0 | 0 | 2025-03-03 02:00 | Bus C13
37 |  |  | 0 | 0 | 0 | 0 | 2025-03-03 02:00 | Bus C14
38 |  |  | 0 | 0 | 0 | 0 | 2025-03-03 02:00 | Bus C15
39 |  |  | 0 | 0 | 0 | 0 | 2025-03-03 02:00 | Bus C16
40 |  |  | 0 | 0 | 0 | 0 | 2025-03-03 02:00 | Bus C17
41 |  |  | 0 | 0 | 0 | 0 | 2025-03-03 02:00 | Bus C18
42 |  |  | 0 | 0 | 0 | 0 | 2025-03-03 02:00 | Bus C19
43 |  |  | 0 | 0 | 0 | 0 | 2025-03-03 02:00 | Bus C20
0 | 1 | 0 | -0.4278 | -0.015246 | 1.7952e-22 | 6.3957e-24 | 2025-03-03 03:00 | Bus 0
1 | 1 | 0 | 0 | 0 | 1.7952e-22 | 6.3957e-24 | 2025-03-03 03:00 | Bus R0
2 | 0.99081 | -31.9618 | 0.323 | 0 | 0.0039973 | 0.0067937 | 2025-03-03 03:00 | Bus R1
3 | 0.98718 | -32.0685 | 0 | 0 | 0.0069813 | 0.0082914 | 2025-03-03 03:00 | Bus R2
4 | 0.98356 | -32.1758 | 0 | 0 | 0.0099097 | 0.0097465 | 2025-03-03 03:00 | Bus R3
5 | 0.98151 | -32.2368 | 0 | 0 | 0.012519 | 0.011051 | 2025-03-03 03:00 | Bus R4
6 | 0.97991 | -32.2845 | 0 | 0 | 0.014214 | 0.01189 | 2025-03-03 03:00 | Bus R5
7 | 0.97831 | -32.3323 | 0 | 0 | 0.01577 | 0.012653 | 2025-03-03 03:00 | Bus R6
8 | 0.97779 | -32.3481 | 0 | 0 | 0.016896 | 0.013219 | 2025-03-03 03:00 | Bus R7
9 | 0.97726 | -32.3639 | 0 | 0 | 0.017856 | 0.013698 | 2025-03-03 03:00 | Bus R8
10 | 0.97674 | -32.3798 | 0 | 0 | 0.018642 | 0.014088 | 2025-03-03 03:00 | Bus R9
11 | 0.97647 | -32.3879 | 0 | 0 | 0.01904 | 0.014285 | 2025-03-03 03:00 | Bus R10
12 | 0.97672 | -32.2169 | 0.0433 | 2.205e-14 | 0.010855 | 0.0098276 | 2025-03-03 03:00 | Bus R11
13 | 0.97922 | -32.2505 | 0 | 0 | 0.016538 | 0.011458 | 2025-03-03 03:00 | Bus R12
14 | 0.97693 | -32.2643 | 0 | 0 | 0.019801 | 0.011785 | 2025-03-03 03:00 | Bus R13
15 | 0.97463 | -32.2781 | 0 | 0 | 0.022171 | 0.012018 | 2025-03-03 03:00 | Bus R14
16 | 0.97267 | -32.29 | 0.012391 | 0 | 0.023304 | 0.012125 | 2025-03-03 03:00 | Bus R15
17 | 0.97366 | -32.3604 | 0.029378 | 0 | 0.016906 | 0.012753 | 2025-03-03 03:00 | Bus R16
18 | 0.97563 | -32.3864 | 0.0069937 | 0 | 0.019536 | 0.014176 | 2025-03-03 03:00 | Bus R17
19 | 0.97528 | -32.3951 | 0.0074755 | 0 | 0.019958 | 0.014375 | 2025-03-03 03:00 | Bus R18
20 |  |  | 0 | 0 | 0 | 0 | 2025-03-03 03:00 | Bus I0
21 |  |  | 0 | 0 | 0 | 0 | 2025-03-03 03:00 | Bus I1
22 |  |  | 0 | 0 | 0 | 0 | 2025-03-03 03:00 | Bus I2
23 |  |  | 0 | 0 | 0 | 0 | 2025-03-03 03:00 | Bus C0
24 |  |  | 0 | 0 | 0 | 0 | 2025-03-03 03:00 | Bus C1
25 |  |  | 0 | 0 | 0 | 0 | 2025-03-03 03:00 | Bus C2
26 |  |  | 0 | 0 | 0 | 0 | 2025-03-03 03:00 | Bus C3
27 |  |  | 0 | 0 | 0 | 0 | 2025-03-03 03:00 | Bus C4
28 |  |  | 0 | 0 | 0 | 0 | 2025-03-03 03:00 | Bus C5
29 |  |  | 0 | 0 | 0 | 0 | 2025-03-03 03:00 | Bus C6
30 |  |  | 0 | 0 | 0 | 0 | 2025-03-03 03:00 | Bus C7
31 |  |  | 0 | 0 | 0 | 0 | 2025-03-03 03:00 | Bus C8
32 |  |  | 0 | 0 | 0 | 0 | 2025-03-03 03:00 | Bus C9
33 |  |  | 0 | 0 | 0 | 0 | 2025-03-03 03:00 | Bus C10
34 |  |  | 0 | 0 | 0 | 0 | 2025-03-03 03:00 | Bus C11
35 |  |  | 0 | 0 | 0 | 0 | 2025-03-03 03:00 | Bus C12
36 |  |  | 0 | 0 | 0 | 0 | 2025-03-03 03:00 | Bus C13
37 |  |  | 0 | 0 | 0 | 0 | 2025-03-03 03:00 | Bus C14
38 |  |  | 0 | 0 | 0 | 0 | 2025-03-03 03:00 | Bus C15
39 |  |  | 0 | 0 | 0 | 0 | 2025-03-03 03:00 | Bus C16
40 |  |  | 0 | 0 | 0 | 0 | 2025-03-03 03:00 | Bus C17
41 |  |  | 0 | 0 | 0 | 0 | 2025-03-03 03:00 | Bus C18
42 |  |  | 0 | 0 | 0 | 0 | 2025-03-03 03:00 | Bus C19
43 |  |  | 0 | 0 | 0 | 0 | 2025-03-03 03:00 | Bus C20
0 | 1 | 0 | -0.42123 | -0.014725 | 3.5619e-23 | 1.2455e-24 | 2025-03-03 04:00 | Bus 0
1 | 1 | 0 | 0 | 0 | 3.5619e-23 | 1.2455e-24 | 2025-03-03 04:00 | Bus R0
2 | 0.99096 | -31.9317 | 0.323 | 0 | 0.00075941 | 0.0012752 | 2025-03-03 04:00 | Bus R1
3 | 0.98757 | -32.0316 | 0 | 0 | 0.0013182 | 0.001556 | 2025-03-03 04:00 | Bus R2
4 | 0.98418 | -32.1321 | 0 | 0 | 0.0018656 | 0.0018285 | 2025-03-03 04:00 | Bus R3
5 | 0.98226 | -32.189 | 0 | 0 | 0.0023527 | 0.0020725 | 2025-03-03 04:00 | Bus R4
6 | 0.98077 | -32.2336 | 0 | 0 | 0.0026695 | 0.0022296 | 2025-03-03 04:00 | Bus R5
7 | 0.97927 | -32.2784 | 0 | 0 | 0.0029599 | 0.0023725 | 2025-03-03 04:00 | Bus R6
8 | 0.97879 | -32.293 | 0 | 0 | 0.0031704 | 0.0024784 | 2025-03-03 04:00 | Bus R7
9 | 0.9783 | -32.3076 | 0 | 0 | 0.0033495 | 0.002568 | 2025-03-03 04:00 | Bus R8
10 | 0.97781 | -32.3222 | 0 | 0 | 0.003496 | 0.0026408 | 2025-03-03 04:00 | Bus R9
11 | 0.97757 | -32.3297 | 0 | 0 | 0.00357 | 0.0026776 | 2025-03-03 04:00 | Bus R10
12 | 0.97776 | -32.1705 | 0.040693 | 2.9747e-11 | 0.0020418 | 0.0018438 | 2025-03-03 04:00 | Bus R11
13 | 0.98015 | -32.2016 | 0 | 0 | 0.0030978 | 0.002148 | 2025-03-03 04:00 | Bus R12
14 | 0.97803 | -32.2143 | 0 | 0 | 0.0036996 | 0.0022084 | 2025-03-03 04:00 | Bus R13
15 | 0.97591 | -32.2271 | 0 | 0 | 0.0041342 | 0.0022513 | 2025-03-03 04:00 | Bus R14
16 | 0.9741 | -32.2381 | 0.011464 | 0 | 0.0043404 | 0.0022708 | 2025-03-03 04:00 | Bus R15
17 | 0.97489 | -32.3048 | 0.02772 | 0 | 0.0031693 | 0.002391 | 2025-03-03 04:00 | Bus R16
18 | 0.97677 | -32.3285 | 0.0065944 | 0 | 0.0036623 | 0.0026571 | 2025-03-03 04:00 | Bus R17
19 | 0.97649 | -32.3361 | 0.0068077 | 0 | 0.0037398 | 0.0026942 | 2025-03-03 04:00 | Bus R18
20 |  |  | 0 | 0 | 0 | 0 | 2025-03-03 04:00 | Bus I0
21 |  |  | 0 | 0 | 0 | 0 | 2025-03-03 04:00 | Bus I1
22 |  |  | 0 | 0 | 0 | 0 | 2025-03-03 04:00 | Bus I2
23 |  |  | 0 | 0 | 0 | 0 | 2025-03-03 04:00 | Bus C0
24 |  |  | 0 | 0 | 0 | 0 | 2025-03-03 04:00 | Bus C1
25 |  |  | 0 | 0 | 0 | 0 | 2025-03-03 04:00 | Bus C2
26 |  |  | 0 | 0 | 0 | 0 | 2025-03-03 04:00 | Bus C3
27 |  |  | 0 | 0 | 0 | 0 | 2025-03-03 04:00 | Bus C4
28 |  |  | 0 | 0 | 0 | 0 | 2025-03-03 04:00 | Bus C5
29 |  |  | 0 | 0 | 0 | 0 | 2025-03-03 04:00 | Bus C6
30 |  |  | 0 | 0 | 0 | 0 | 2025-03-03 04:00 | Bus C7
31 |  |  | 0 | 0 | 0 | 0 | 2025-03-03 04:00 | Bus C8
32 |  |  | 0 | 0 | 0 | 0 | 2025-03-03 04:00 | Bus C9
33 |  |  | 0 | 0 | 0 | 0 | 2025-03-03 04:00 | Bus C10
34 |  |  | 0 | 0 | 0 | 0 | 2025-03-03 04:00 | Bus C11
35 |  |  | 0 | 0 | 0 | 0 | 2025-03-03 04:00 | Bus C12
36 |  |  | 0 | 0 | 0 | 0 | 2025-03-03 04:00 | Bus C13
37 |  |  | 0 | 0 | 0 | 0 | 2025-03-03 04:00 | Bus C14
38 |  |  | 0 | 0 | 0 | 0 | 2025-03-03 04:00 | Bus C15
39 |  |  | 0 | 0 | 0 | 0 | 2025-03-03 04:00 | Bus C16
40 |  |  | 0 | 0 | 0 | 0 | 2025-03-03 04:00 | Bus C17
41 |  |  | 0 | 0 | 0 | 0 | 2025-03-03 04:00 | Bus C18
42 |  |  | 0 | 0 | 0 | 0 | 2025-03-03 04:00 | Bus C19
43 |  |  | 0 | 0 | 0 | 0 | 2025-03-03 04:00 | Bus C20
0 | 1 | 0 | -0.41861 | -0.014524 | 3.2662e-22 | 1.1336e-23 | 2025-03-03 05:00 | Bus 0
1 | 1 | 0 | 0 | 0 | 3.2662e-22 | 1.1336e-23 | 2025-03-03 05:00 | Bus R0
2 | 0.99102 | -31.9197 | 0.323 | 0 | 0.0068457 | 0.011441 | 2025-03-03 05:00 | Bus R1
3 | 0.98772 | -32.0168 | 0 | 0 | 0.011854 | 0.01396 | 2025-03-03 05:00 | Bus R2
4 | 0.98442 | -32.1146 | 0 | 0 | 0.016758 | 0.016402 | 2025-03-03 05:00 | Bus R3
5 | 0.98255 | -32.1704 | 0 | 0 | 0.021121 | 0.018589 | 2025-03-03 05:00 | Bus R4
6 | 0.98107 | -32.2146 | 0 | 0 | 0.023974 | 0.020004 | 2025-03-03 05:00 | Bus R5
7 | 0.97959 | -32.2589 | 0 | 0 | 0.026588 | 0.021291 | 2025-03-03 05:00 | Bus R6
8 | 0.97912 | -32.273 | 0 | 0 | 0.028481 | 0.022244 | 2025-03-03 05:00 | Bus R7
9 | 0.97864 | -32.2872 | 0 | 0 | 0.03009 | 0.023051 | 2025-03-03 05:00 | Bus R8
10 | 0.97817 | -32.3013 | 0 | 0 | 0.031406 | 0.023705 | 2025-03-03 05:00 | Bus R9
11 | 0.97794 | -32.3083 | 0 | 0 | 0.032069 | 0.024035 | 2025-03-03 05:00 | Bus R10
12 | 0.97824 | -32.1517 | 0.039232 | 4.5545e-11 | 0.018323 | 0.016539 | 2025-03-03 05:00 | Bus R11
13 | 0.98055 | -32.1823 | 0 | 0 | 0.027713 | 0.019257 | 2025-03-03 05:00 | Bus R12
14 | 0.97856 | -32.1942 | 0 | 0 | 0.033017 | 0.01979 | 2025-03-03 05:00 | Bus R13
15 | 0.97657 | -32.2063 | 0 | 0 | 0.036833 | 0.020168 | 2025-03-03 05:00 | Bus R14
16 | 0.97486 | -32.2166 | 0.010809 | 0 | 0.038634 | 0.020339 | 2025-03-03 05:00 | Bus R15
17 | 0.9752 | -32.2853 | 0.027746 | 0 | 0.028479 | 0.021459 | 2025-03-03 05:00 | Bus R16
18 | 0.97713 | -32.3076 | 0.0065987 | 0 | 0.032904 | 0.023852 | 2025-03-03 05:00 | Bus R17
19 | 0.97693 | -32.3144 | 0.0063938 | 0 | 0.033585 | 0.024183 | 2025-03-03 05:00 | Bus R18
20 |  |  | 0 | 0 | 0 | 0 | 2025-03-03 05:00 | Bus I0
21 |  |  | 0 | 0 | 0 | 0 | 2025-03-03 05:00 | Bus I1
22 |  |  | 0 | 0 | 0 | 0 | 2025-03-03 05:00 | Bus I2
23 |  |  | 0 | 0 | 0 | 0 | 2025-03-03 05:00 | Bus C0
24 |  |  | 0 | 0 | 0 | 0 | 2025-03-03 05:00 | Bus C1
25 |  |  | 0 | 0 | 0 | 0 | 2025-03-03 05:00 | Bus C2
26 |  |  | 0 | 0 | 0 | 0 | 2025-03-03 05:00 | Bus C3
27 |  |  | 0 | 0 | 0 | 0 | 2025-03-03 05:00 | Bus C4
28 |  |  | 0 | 0 | 0 | 0 | 2025-03-03 05:00 | Bus C5
29 |  |  | 0 | 0 | 0 | 0 | 2025-03-03 05:00 | Bus C6
30 |  |  | 0 | 0 | 0 | 0 | 2025-03-03 05:00 | Bus C7
31 |  |  | 0 | 0 | 0 | 0 | 2025-03-03 05:00 | Bus C8
32 |  |  | 0 | 0 | 0 | 0 | 2025-03-03 05:00 | Bus C9
33 |  |  | 0 | 0 | 0 | 0 | 2025-03-03 05:00 | Bus C10
34 |  |  | 0 | 0 | 0 | 0 | 2025-03-03 05:00 | Bus C11
35 |  |  | 0 | 0 | 0 | 0 | 2025-03-03 05:00 | Bus C12
36 |  |  | 0 | 0 | 0 | 0 | 2025-03-03 05:00 | Bus C13
37 |  |  | 0 | 0 | 0 | 0 | 2025-03-03 05:00 | Bus C14
38 |  |  | 0 | 0 | 0 | 0 | 2025-03-03 05:00 | Bus C15
39 |  |  | 0 | 0 | 0 | 0 | 2025-03-03 05:00 | Bus C16
40 |  |  | 0 | 0 | 0 | 0 | 2025-03-03 05:00 | Bus C17
41 |  |  | 0 | 0 | 0 | 0 | 2025-03-03 05:00 | Bus C18
42 |  |  | 0 | 0 | 0 | 0 | 2025-03-03 05:00 | Bus C19
43 |  |  | 0 | 0 | 0 | 0 | 2025-03-03 05:00 | Bus C20
0 | 1 | 0 | -0.42501 | -0.015031 | 2.1725e-22 | 7.6814e-24 | 2025-03-03 06:00 | Bus 0
1 | 1 | 0 | 0 | 0 | 2.1725e-22 | 7.6814e-24 | 2025-03-03 06:00 | Bus R0
2 | 0.99087 | -31.949 | 0.323 | 0 | 0.0047364 | 0.0079924 | 2025-03-03 06:00 | Bus R1
3 | 0.98734 | -32.0527 | 0 | 0 | 0.0082428 | 0.0097533 | 2025-03-03 06:00 | Bus R2
4 | 0.98382 | -32.1572 | 0 | 0 | 0.011681 | 0.011463 | 2025-03-03 06:00 | Bus R3
5 | 0.98179 | -32.2174 | 0 | 0 | 0.014745 | 0.012995 | 2025-03-03 06:00 | Bus R4
6 | 0.98015 | -32.2665 | 0 | 0 | 0.016779 | 0.014001 | 2025-03-03 06:00 | Bus R5
7 | 0.9785 | -32.3158 | 0 | 0 | 0.018648 | 0.014918 | 2025-03-03 06:00 | Bus R6
8 | 0.97801 | -32.3307 | 0 | 0 | 0.01999 | 0.015593 | 2025-03-03 06:00 | Bus R7
9 | 0.97751 | -32.3457 | 0 | 0 | 0.021132 | 0.016165 | 2025-03-03 06:00 | Bus R8
10 | 0.97701 | -32.3606 | 0 | 0 | 0.022067 | 0.016629 | 2025-03-03 06:00 | Bus R9
11 | 0.97679 | -32.3675 | 0 | 0 | 0.022535 | 0.016862 | 2025-03-03 06:00 | Bus R10
12 | 0.97731 | -32.1962 | 0.041264 | -4.6252e-15 | 0.012779 | 0.011558 | 2025-03-03 06:00 | Bus R11
13 | 0.97987 | -32.2289 | 0 | 0 | 0.019231 | 0.01345 | 2025-03-03 06:00 | Bus R12
14 | 0.97795 | -32.2405 | 0 | 0 | 0.022832 | 0.013812 | 2025-03-03 06:00 | Bus R13
15 | 0.97602 | -32.2521 | 0 | 0 | 0.025416 | 0.014068 | 2025-03-03 06:00 | Bus R14
16 | 0.97437 | -32.2621 | 0.010427 | 0 | 0.026633 | 0.014184 | 2025-03-03 06:00 | Bus R15
17 | 0.97352 | -32.3459 | 0.03149 | 0 | 0.020052 | 0.015041 | 2025-03-03 06:00 | Bus R16
18 | 0.97584 | -32.3677 | 0.0074173 | 0 | 0.023143 | 0.016734 | 2025-03-03 06:00 | Bus R17
19 | 0.97579 | -32.3735 | 0.0062704 | 0 | 0.023606 | 0.016967 | 2025-03-03 06:00 | Bus R18
20 |  |  | 0 | 0 | 0 | 0 | 2025-03-03 06:00 | Bus I0
21 |  |  | 0 | 0 | 0 | 0 | 2025-03-03 06:00 | Bus I1
22 |  |  | 0 | 0 | 0 | 0 | 2025-03-03 06:00 | Bus I2
23 |  |  | 0 | 0 | 0 | 0 | 2025-03-03 06:00 | Bus C0
24 |  |  | 0 | 0 | 0 | 0 | 2025-03-03 06:00 | Bus C1
25 |  |  | 0 | 0 | 0 | 0 | 2025-03-03 06:00 | Bus C2
26 |  |  | 0 | 0 | 0 | 0 | 2025-03-03 06:00 | Bus C3
27 |  |  | 0 | 0 | 0 | 0 | 2025-03-03 06:00 | Bus C4
28 |  |  | 0 | 0 | 0 | 0 | 2025-03-03 06:00 | Bus C5
29 |  |  | 0 | 0 | 0 | 0 | 2025-03-03 06:00 | Bus C6
30 |  |  | 0 | 0 | 0 | 0 | 2025-03-03 06:00 | Bus C7
31 |  |  | 0 | 0 | 0 | 0 | 2025-03-03 06:00 | Bus C8
32 |  |  | 0 | 0 | 0 | 0 | 2025-03-03 06:00 | Bus C9
33 |  |  | 0 | 0 | 0 | 0 | 2025-03-03 06:00 | Bus C10
34 |  |  | 0 | 0 | 0 | 0 | 2025-03-03 06:00 | Bus C11
35 |  |  | 0 | 0 | 0 | 0 | 2025-03-03 06:00 | Bus C12
36 |  |  | 0 | 0 | 0 | 0 | 2025-03-03 06:00 | Bus C13
37 |  |  | 0 | 0 | 0 | 0 | 2025-03-03 06:00 | Bus C14
38 |  |  | 0 | 0 | 0 | 0 | 2025-03-03 06:00 | Bus C15
39 |  |  | 0 | 0 | 0 | 0 | 2025-03-03 06:00 | Bus C16
40 |  |  | 0 | 0 | 0 | 0 | 2025-03-03 06:00 | Bus C17
41 |  |  | 0 | 0 | 0 | 0 | 2025-03-03 06:00 | Bus C18
42 |  |  | 0 | 0 | 0 | 0 | 2025-03-03 06:00 | Bus C19
43 |  |  | 0 | 0 | 0 | 0 | 2025-03-03 06:00 | Bus C20
0 | 1 | 0 | -0.44255 | -0.016475 | 1.424e-22 | 5.3019e-24 | 2025-03-03 07:00 | Bus 0
1 | 1 | 0 | 0 | 0 | 1.424e-22 | 5.3019e-24 | 2025-03-03 07:00 | Bus R0
2 | 0.99045 | -32.0294 | 0.323 | 0 | 0.003489 | 0.0060204 | 2025-03-03 07:00 | Bus R1
3 | 0.9863 | -32.1512 | 0 | 0 | 0.0061461 | 0.00735 | 2025-03-03 07:00 | Bus R2
4 | 0.98216 | -32.274 | 0 | 0 | 0.0087625 | 0.0086441 | 2025-03-03 07:00 | Bus R3
5 | 0.97977 | -32.3451 | 0 | 0 | 0.011097 | 0.0098064 | 2025-03-03 07:00 | Bus R4
6 | 0.97776 | -32.4051 | 0 | 0 | 0.012687 | 0.010587 | 2025-03-03 07:00 | Bus R5
7 | 0.97576 | -32.4654 | 0 | 0 | 0.014156 | 0.011302 | 2025-03-03 07:00 | Bus R6
8 | 0.97519 | -32.4824 | 0 | 0 | 0.015194 | 0.011822 | 2025-03-03 07:00 | Bus R7
9 | 0.97462 | -32.4995 | 0 | 0 | 0.016079 | 0.012264 | 2025-03-03 07:00 | Bus R8
10 | 0.97406 | -32.5166 | 0 | 0 | 0.016805 | 0.012623 | 2025-03-03 07:00 | Bus R9
11 | 0.97383 | -32.5235 | 0 | 0 | 0.017166 | 0.012803 | 2025-03-03 07:00 | Bus R10
12 | 0.97454 | -32.3198 | 0.048186 | 4.319e-13 | 0.0096204 | 0.0087164 | 2025-03-03 07:00 | Bus R11
13 | 0.97784 | -32.3567 | 0 | 0 | 0.014346 | 0.010136 | 2025-03-03 07:00 | Bus R12
14 | 0.97591 | -32.3683 | 0 | 0 | 0.016954 | 0.010398 | 2025-03-03 07:00 | Bus R13
15 | 0.97398 | -32.3799 | 0 | 0 | 0.018827 | 0.010583 | 2025-03-03 07:00 | Bus R14
16 | 0.97233 | -32.39 | 0.010434 | 0 | 0.01971 | 0.010667 | 2025-03-03 07:00 | Bus R15
17 | 0.9695 | -32.5032 | 0.039354 | 0 | 0.015356 | 0.011404 | 2025-03-03 07:00 | Bus R16
18 | 0.9726 | -32.5254 | 0.0092161 | 0 | 0.017659 | 0.012706 | 2025-03-03 07:00 | Bus R17
19 | 0.97283 | -32.5296 | 0.0063234 | 0 | 0.017991 | 0.012884 | 2025-03-03 07:00 | Bus R18
20 |  |  | 0 | 0 | 0 | 0 | 2025-03-03 07:00 | Bus I0
21 |  |  | 0 | 0 | 0 | 0 | 2025-03-03 07:00 | Bus I1
22 |  |  | 0 | 0 | 0 | 0 | 2025-03-03 07:00 | Bus I2
23 |  |  | 0 | 0 | 0 | 0 | 2025-03-03 07:00 | Bus C0
24 |  |  | 0 | 0 | 0 | 0 | 2025-03-03 07:00 | Bus C1
25 |  |  | 0 | 0 | 0 | 0 | 2025-03-03 07:00 | Bus C2
26 |  |  | 0 | 0 | 0 | 0 | 2025-03-03 07:00 | Bus C3
27 |  |  | 0 | 0 | 0 | 0 | 2025-03-03 07:00 | Bus C4
28 |  |  | 0 | 0 | 0 | 0 | 2025-03-03 07:00 | Bus C5
29 |  |  | 0 | 0 | 0 | 0 | 2025-03-03 07:00 | Bus C6
30 |  |  | 0 | 0 | 0 | 0 | 2025-03-03 07:00 | Bus C7
31 |  |  | 0 | 0 | 0 | 0 | 2025-03-03 07:00 | Bus C8
32 |  |  | 0 | 0 | 0 | 0 | 2025-03-03 07:00 | Bus C9
33 |  |  | 0 | 0 | 0 | 0 | 2025-03-03 07:00 | Bus C10
34 |  |  | 0 | 0 | 0 | 0 | 2025-03-03 07:00 | Bus C11
35 |  |  | 0 | 0 | 0 | 0 | 2025-03-03 07:00 | Bus C12
36 |  |  | 0 | 0 | 0 | 0 | 2025-03-03 07:00 | Bus C13
37 |  |  | 0 | 0 | 0 | 0 | 2025-03-03 07:00 | Bus C14
38 |  |  | 0 | 0 | 0 | 0 | 2025-03-03 07:00 | Bus C15
39 |  |  | 0 | 0 | 0 | 0 | 2025-03-03 07:00 | Bus C16
40 |  |  | 0 | 0 | 0 | 0 | 2025-03-03 07:00 | Bus C17
41 |  |  | 0 | 0 | 0 | 0 | 2025-03-03 07:00 | Bus C18
42 |  |  | 0 | 0 | 0 | 0 | 2025-03-03 07:00 | Bus C19
43 |  |  | 0 | 0 | 0 | 0 | 2025-03-03 07:00 | Bus C20
0 | 1 | 0 | -0.45083 | -0.017186 | 1.2464e-22 | 4.7522e-24 | 2025-03-03 08:00 | Bus 0
1 | 1 | 0 | 0 | 0 | 1.2464e-22 | 4.7522e-24 | 2025-03-03 08:00 | Bus R0
2 | 0.99025 | -32.0674 | 0.323 | 0 | 0.0032446 | 0.0056616 | 2025-03-03 08:00 | Bus R1
3 | 0.98581 | -32.1977 | 0 | 0 | 0.0057504 | 0.0069134 | 2025-03-03 08:00 | Bus R2
4 | 0.98137 | -32.3292 | 0 | 0 | 0.0082229 | 0.0081333 | 2025-03-03 08:00 | Bus R3
5 | 0.9788 | -32.4057 | 0 | 0 | 0.010432 | 0.009231 | 2025-03-03 08:00 | Bus R4
6 | 0.97664 | -32.4705 | 0 | 0 | 0.011948 | 0.0099732 | 2025-03-03 08:00 | Bus R5
7 | 0.97447 | -32.5356 | 0 | 0 | 0.013352 | 0.010654 | 2025-03-03 08:00 | Bus R6
8 | 0.97386 | -32.5539 | 0 | 0 | 0.014337 | 0.011147 | 2025-03-03 08:00 | Bus R7
9 | 0.97326 | -32.5722 | 0 | 0 | 0.015178 | 0.011566 | 2025-03-03 08:00 | Bus R8
10 | 0.97265 | -32.5905 | 0 | 0 | 0.01587 | 0.011907 | 2025-03-03 08:00 | Bus R9
11 | 0.97241 | -32.5977 | 0 | 0 | 0.016213 | 0.012078 | 2025-03-03 08:00 | Bus R10
12 | 0.97326 | -32.378 | 0.05122 | 3.2603e-11 | 0.0090376 | 0.0082011 | 2025-03-03 08:00 | Bus R11
13 | 0.97678 | -32.4178 | 0 | 0 | 0.013469 | 0.0095385 | 2025-03-03 08:00 | Bus R12
14 | 0.97475 | -32.43 | 0 | 0 | 0.015916 | 0.0097839 | 2025-03-03 08:00 | Bus R13
15 | 0.97273 | -32.4422 | 0 | 0 | 0.017679 | 0.009958 | 2025-03-03 08:00 | Bus R14
16 | 0.971 | -32.4528 | 0.010931 | 0 | 0.018515 | 0.010037 | 2025-03-03 08:00 | Bus R15
17 | 0.96768 | -32.5767 | 0.042591 | 0 | 0.014541 | 0.010755 | 2025-03-03 08:00 | Bus R16
18 | 0.97105 | -32.6002 | 0.010076 | 0 | 0.016692 | 0.011986 | 2025-03-03 08:00 | Bus R17
19 | 0.97138 | -32.604 | 0.0065182 | 0 | 0.016998 | 0.012155 | 2025-03-03 08:00 | Bus R18
20 |  |  | 0 | 0 | 0 | 0 | 2025-03-03 08:00 | Bus I0
21 |  |  | 0 | 0 | 0 | 0 | 2025-03-03 08:00 | Bus I1
22 |  |  | 0 | 0 | 0 | 0 | 2025-03-03 08:00 | Bus I2
23 |  |  | 0 | 0 | 0 | 0 | 2025-03-03 08:00 | Bus C0
24 |  |  | 0 | 0 | 0 | 0 | 2025-03-03 08:00 | Bus C1
25 |  |  | 0 | 0 | 0 | 0 | 2025-03-03 08:00 | Bus C2
26 |  |  | 0 | 0 | 0 | 0 | 2025-03-03 08:00 | Bus C3
27 |  |  | 0 | 0 | 0 | 0 | 2025-03-03 08:00 | Bus C4
28 |  |  | 0 | 0 | 0 | 0 | 2025-03-03 08:00 | Bus C5
29 |  |  | 0 | 0 | 0 | 0 | 2025-03-03 08:00 | Bus C6
30 |  |  | 0 | 0 | 0 | 0 | 2025-03-03 08:00 | Bus C7
31 |  |  | 0 | 0 | 0 | 0 | 2025-03-03 08:00 | Bus C8
32 |  |  | 0 | 0 | 0 | 0 | 2025-03-03 08:00 | Bus C9
33 |  |  | 0 | 0 | 0 | 0 | 2025-03-03 08:00 | Bus C10
34 |  |  | 0 | 0 | 0 | 0 | 2025-03-03 08:00 | Bus C11
35 |  |  | 0 | 0 | 0 | 0 | 2025-03-03 08:00 | Bus C12
36 |  |  | 0 | 0 | 0 | 0 | 2025-03-03 08:00 | Bus C13
37 |  |  | 0 | 0 | 0 | 0 | 2025-03-03 08:00 | Bus C14
38 |  |  | 0 | 0 | 0 | 0 | 2025-03-03 08:00 | Bus C15
39 |  |  | 0 | 0 | 0 | 0 | 2025-03-03 08:00 | Bus C16
40 |  |  | 0 | 0 | 0 | 0 | 2025-03-03 08:00 | Bus C17
41 |  |  | 0 | 0 | 0 | 0 | 2025-03-03 08:00 | Bus C18
42 |  |  | 0 | 0 | 0 | 0 | 2025-03-03 08:00 | Bus C19
43 |  |  | 0 | 0 | 0 | 0 | 2025-03-03 08:00 | Bus C20
0 | 1 | 0 | -0.4511 | -0.017215 | 1.509e-22 | 5.7584e-24 | 2025-03-03 09:00 | Bus 0
1 | 1 | 0 | 0 | 0 | 1.509e-22 | 5.7584e-24 | 2025-03-03 09:00 | Bus R0
2 | 0.99025 | -32.0686 | 0.323 | 0 | 0.0039621 | 0.0069647 | 2025-03-03 09:00 | Bus R1
3 | 0.98579 | -32.1992 | 0 | 0 | 0.0070457 | 0.0085052 | 2025-03-03 09:00 | Bus R2
4 | 0.98135 | -32.3309 | 0 | 0 | 0.01009 | 0.010007 | 2025-03-03 09:00 | Bus R3
5 | 0.97872 | -32.4091 | 0 | 0 | 0.012818 | 0.011362 | 2025-03-03 09:00 | Bus R4
6 | 0.97654 | -32.4743 | 0 | 0 | 0.014672 | 0.012269 | 2025-03-03 09:00 | Bus R5
7 | 0.97436 | -32.5398 | 0 | 0 | 0.016389 | 0.013101 | 2025-03-03 09:00 | Bus R6
8 | 0.97374 | -32.5585 | 0 | 0 | 0.017595 | 0.013704 | 2025-03-03 09:00 | Bus R7
9 | 0.97312 | -32.5773 | 0 | 0 | 0.018626 | 0.014217 | 2025-03-03 09:00 | Bus R8
10 | 0.97249 | -32.5962 | 0 | 0 | 0.019474 | 0.014636 | 2025-03-03 09:00 | Bus R9
11 | 0.97224 | -32.6039 | 0 | 0 | 0.019896 | 0.014845 | 2025-03-03 09:00 | Bus R10
12 | 0.97344 | -32.3785 | 0.049916 | 9.4727e-15 | 0.011062 | 0.010088 | 2025-03-03 09:00 | Bus R11
13 | 0.97646 | -32.4226 | 0 | 0 | 0.016681 | 0.011753 | 2025-03-03 09:00 | Bus R12
14 | 0.9742 | -32.4362 | 0 | 0 | 0.019816 | 0.012067 | 2025-03-03 09:00 | Bus R13
15 | 0.97195 | -32.4499 | 0 | 0 | 0.022094 | 0.012291 | 2025-03-03 09:00 | Bus R14
16 | 0.97001 | -32.4617 | 0.012181 | 0 | 0.023186 | 0.012393 | 2025-03-03 09:00 | Bus R15
17 | 0.96761 | -32.5807 | 0.042415 | 0 | 0.017836 | 0.013223 | 2025-03-03 09:00 | Bus R16
18 | 0.97089 | -32.6059 | 0.010081 | 0 | 0.02048 | 0.014732 | 2025-03-03 09:00 | Bus R17
19 | 0.97113 | -32.6106 | 0.0069862 | 0 | 0.020866 | 0.01494 | 2025-03-03 09:00 | Bus R18
20 |  |  | 0 | 0 | 0 | 0 | 2025-03-03 09:00 | Bus I0
21 |  |  | 0 | 0 | 0 | 0 | 2025-03-03 09:00 | Bus I1
22 |  |  | 0 | 0 | 0 | 0 | 2025-03-03 09:00 | Bus I2
23 |  |  | 0 | 0 | 0 | 0 | 2025-03-03 09:00 | Bus C0
24 |  |  | 0 | 0 | 0 | 0 | 2025-03-03 09:00 | Bus C1
25 |  |  | 0 | 0 | 0 | 0 | 2025-03-03 09:00 | Bus C2
26 |  |  | 0 | 0 | 0 | 0 | 2025-03-03 09:00 | Bus C3
27 |  |  | 0 | 0 | 0 | 0 | 2025-03-03 09:00 | Bus C4
28 |  |  | 0 | 0 | 0 | 0 | 2025-03-03 09:00 | Bus C5
29 |  |  | 0 | 0 | 0 | 0 | 2025-03-03 09:00 | Bus C6
30 |  |  | 0 | 0 | 0 | 0 | 2025-03-03 09:00 | Bus C7
31 |  |  | 0 | 0 | 0 | 0 | 2025-03-03 09:00 | Bus C8
32 |  |  | 0 | 0 | 0 | 0 | 2025-03-03 09:00 | Bus C9
33 |  |  | 0 | 0 | 0 | 0 | 2025-03-03 09:00 | Bus C10
34 |  |  | 0 | 0 | 0 | 0 | 2025-03-03 09:00 | Bus C11
35 |  |  | 0 | 0 | 0 | 0 | 2025-03-03 09:00 | Bus C12
36 |  |  | 0 | 0 | 0 | 0 | 2025-03-03 09:00 | Bus C13
37 |  |  | 0 | 0 | 0 | 0 | 2025-03-03 09:00 | Bus C14
38 |  |  | 0 | 0 | 0 | 0 | 2025-03-03 09:00 | Bus C15
39 |  |  | 0 | 0 | 0 | 0 | 2025-03-03 09:00 | Bus C16
40 |  |  | 0 | 0 | 0 | 0 | 2025-03-03 09:00 | Bus C17
41 |  |  | 0 | 0 | 0 | 0 | 2025-03-03 09:00 | Bus C18
42 |  |  | 0 | 0 | 0 | 0 | 2025-03-03 09:00 | Bus C19
43 |  |  | 0 | 0 | 0 | 0 | 2025-03-03 09:00 | Bus C20
0 | 1 | 0 | -0.45789 | -0.017815 | 1.6519e-22 | 6.4272e-24 | 2025-03-03 10:00 | Bus 0
1 | 1 | 0 | 0 | 0 | 1.6519e-22 | 6.4272e-24 | 2025-03-03 10:00 | Bus R0
2 | 0.99008 | -32.0997 | 0.323 | 0 | 0.0046069 | 0.0082349 | 2025-03-03 10:00 | Bus R1
3 | 0.98539 | -32.2372 | 0 | 0 | 0.0082622 | 0.010059 | 2025-03-03 10:00 | Bus R2
4 | 0.9807 | -32.3761 | 0 | 0 | 0.011878 | 0.01184 | 2025-03-03 10:00 | Bus R3
5 | 0.97789 | -32.4599 | 0 | 0 | 0.015133 | 0.013453 | 2025-03-03 10:00 | Bus R4
6 | 0.9756 | -32.5284 | 0 | 0 | 0.017322 | 0.014521 | 2025-03-03 10:00 | Bus R5
7 | 0.97331 | -32.5973 | 0 | 0 | 0.019355 | 0.015503 | 2025-03-03 10:00 | Bus R6
8 | 0.97261 | -32.6182 | 0 | 0 | 0.020785 | 0.016216 | 2025-03-03 10:00 | Bus R7
9 | 0.97192 | -32.6392 | 0 | 0 | 0.022011 | 0.016824 | 2025-03-03 10:00 | Bus R8
10 | 0.97123 | -32.6602 | 0 | 0 | 0.023024 | 0.017321 | 2025-03-03 10:00 | Bus R9
11 | 0.97093 | -32.6693 | 0 | 0 | 0.023529 | 0.017571 | 2025-03-03 10:00 | Bus R10
12 | 0.97256 | -32.4251 | 0.05135 | -3.2537e-13 | 0.013004 | 0.011932 | 2025-03-03 10:00 | Bus R11
13 | 0.97525 | -32.4756 | 0 | 0 | 0.019891 | 0.013933 | 2025-03-03 10:00 | Bus R12
14 | 0.97262 | -32.4915 | 0 | 0 | 0.0238 | 0.014323 | 2025-03-03 10:00 | Bus R13
15 | 0.96998 | -32.5075 | 0 | 0 | 0.026684 | 0.014605 | 2025-03-03 10:00 | Bus R14
16 | 0.96773 | -32.5212 | 0.014179 | 0 | 0.028091 | 0.014736 | 2025-03-03 10:00 | Bus R15
17 | 0.96638 | -32.6393 | 0.043465 | 0 | 0.021081 | 0.015649 | 2025-03-03 10:00 | Bus R16
18 | 0.96952 | -32.6705 | 0.010731 | 0 | 0.024226 | 0.017436 | 2025-03-03 10:00 | Bus R17
19 | 0.96962 | -32.6773 | 0.0082456 | 0 | 0.024705 | 0.017685 | 2025-03-03 10:00 | Bus R18
20 |  |  | 0 | 0 | 0 | 0 | 2025-03-03 10:00 | Bus I0
21 |  |  | 0 | 0 | 0 | 0 | 2025-03-03 10:00 | Bus I1
22 |  |  | 0 | 0 | 0 | 0 | 2025-03-03 10:00 | Bus I2
23 |  |  | 0 | 0 | 0 | 0 | 2025-03-03 10:00 | Bus C0
24 |  |  | 0 | 0 | 0 | 0 | 2025-03-03 10:00 | Bus C1
25 |  |  | 0 | 0 | 0 | 0 | 2025-03-03 10:00 | Bus C2
26 |  |  | 0 | 0 | 0 | 0 | 2025-03-03 10:00 | Bus C3
27 |  |  | 0 | 0 | 0 | 0 | 2025-03-03 10:00 | Bus C4
28 |  |  | 0 | 0 | 0 | 0 | 2025-03-03 10:00 | Bus C5
29 |  |  | 0 | 0 | 0 | 0 | 2025-03-03 10:00 | Bus C6
30 |  |  | 0 | 0 | 0 | 0 | 2025-03-03 10:00 | Bus C7
31 |  |  | 0 | 0 | 0 | 0 | 2025-03-03 10:00 | Bus C8
32 |  |  | 0 | 0 | 0 | 0 | 2025-03-03 10:00 | Bus C9
33 |  |  | 0 | 0 | 0 | 0 | 2025-03-03 10:00 | Bus C10
34 |  |  | 0 | 0 | 0 | 0 | 2025-03-03 10:00 | Bus C11
35 |  |  | 0 | 0 | 0 | 0 | 2025-03-03 10:00 | Bus C12
36 |  |  | 0 | 0 | 0 | 0 | 2025-03-03 10:00 | Bus C13
37 |  |  | 0 | 0 | 0 | 0 | 2025-03-03 10:00 | Bus C14
38 |  |  | 0 | 0 | 0 | 0 | 2025-03-03 10:00 | Bus C15
39 |  |  | 0 | 0 | 0 | 0 | 2025-03-03 10:00 | Bus C16
40 |  |  | 0 | 0 | 0 | 0 | 2025-03-03 10:00 | Bus C17
41 |  |  | 0 | 0 | 0 | 0 | 2025-03-03 10:00 | Bus C18
42 |  |  | 0 | 0 | 0 | 0 | 2025-03-03 10:00 | Bus C19
43 |  |  | 0 | 0 | 0 | 0 | 2025-03-03 10:00 | Bus C20
0 | 1 | 0 | -0.46099 | -0.018097 | 1.7388e-22 | 6.8259e-24 | 2025-03-03 11:00 | Bus 0
1 | 1 | 0 | 0 | 0 | 1.7388e-22 | 6.8259e-24 | 2025-03-03 11:00 | Bus R0
2 | 0.99001 | -32.1139 | 0.323 | 0 | 0.0050156 | 0.0090767 | 2025-03-03 11:00 | Bus R1
3 | 0.9852 | -32.2546 | 0 | 0 | 0.0090499 | 0.011089 | 2025-03-03 11:00 | Bus R2
4 | 0.98041 | -32.3967 | 0 | 0 | 0.013045 | 0.013055 | 2025-03-03 11:00 | Bus R3
5 | 0.97749 | -32.4836 | 0 | 0 | 0.016655 | 0.014842 | 2025-03-03 11:00 | Bus R4
6 | 0.97515 | -32.5535 | 0 | 0 | 0.019052 | 0.01601 | 2025-03-03 11:00 | Bus R5
7 | 0.97282 | -32.6238 | 0 | 0 | 0.021282 | 0.017085 | 2025-03-03 11:00 | Bus R6
8 | 0.97206 | -32.6465 | 0 | 0 | 0.022858 | 0.01787 | 2025-03-03 11:00 | Bus R7
9 | 0.97131 | -32.6693 | 0 | 0 | 0.024214 | 0.01854 | 2025-03-03 11:00 | Bus R8
10 | 0.97056 | -32.6921 | 0 | 0 | 0.025337 | 0.019089 | 2025-03-03 11:00 | Bus R9
11 | 0.97021 | -32.7026 | 0 | 0 | 0.0259 | 0.019366 | 2025-03-03 11:00 | Bus R10
12 | 0.97225 | -32.4458 | 0.051436 | -8.0964e-13 | 0.014256 | 0.013154 | 2025-03-03 11:00 | Bus R11
13 | 0.97454 | -32.5013 | 0 | 0 | 0.022115 | 0.015392 | 2025-03-03 11:00 | Bus R12
14 | 0.9716 | -32.519 | 0 | 0 | 0.026647 | 0.015843 | 2025-03-03 11:00 | Bus R13
15 | 0.96866 | -32.5368 | 0 | 0 | 0.030034 | 0.016173 | 2025-03-03 11:00 | Bus R14
16 | 0.96613 | -32.5522 | 0.015817 | 0 | 0.03171 | 0.016328 | 2025-03-03 11:00 | Bus R15
17 | 0.96595 | -32.6654 | 0.043023 | 0 | 0.023151 | 0.017243 | 2025-03-03 11:00 | Bus R16
18 | 0.96878 | -32.7029 | 0.011167 | 0 | 0.026667 | 0.019216 | 2025-03-03 11:00 | Bus R17
19 | 0.96871 | -32.7117 | 0.0094367 | 0 | 0.027223 | 0.019493 | 2025-03-03 11:00 | Bus R18
20 |  |  | 0 | 0 | 0 | 0 | 2025-03-03 11:00 | Bus I0
21 |  |  | 0 | 0 | 0 | 0 | 2025-03-03 11:00 | Bus I1
22 |  |  | 0 | 0 | 0 | 0 | 2025-03-03 11:00 | Bus I2
23 |  |  | 0 | 0 | 0 | 0 | 2025-03-03 11:00 | Bus C0
24 |  |  | 0 | 0 | 0 | 0 | 2025-03-03 11:00 | Bus C1
25 |  |  | 0 | 0 | 0 | 0 | 2025-03-03 11:00 | Bus C2
26 |  |  | 0 | 0 | 0 | 0 | 2025-03-03 11:00 | Bus C3
27 |  |  | 0 | 0 | 0 | 0 | 2025-03-03 11:00 | Bus C4
28 |  |  | 0 | 0 | 0 | 0 | 2025-03-03 11:00 | Bus C5
29 |  |  | 0 | 0 | 0 | 0 | 2025-03-03 11:00 | Bus C6
30 |  |  | 0 | 0 | 0 | 0 | 2025-03-03 11:00 | Bus C7
31 |  |  | 0 | 0 | 0 | 0 | 2025-03-03 11:00 | Bus C8
32 |  |  | 0 | 0 | 0 | 0 | 2025-03-03 11:00 | Bus C9
33 |  |  | 0 | 0 | 0 | 0 | 2025-03-03 11:00 | Bus C10
34 |  |  | 0 | 0 | 0 | 0 | 2025-03-03 11:00 | Bus C11
35 |  |  | 0 | 0 | 0 | 0 | 2025-03-03 11:00 | Bus C12
36 |  |  | 0 | 0 | 0 | 0 | 2025-03-03 11:00 | Bus C13
37 |  |  | 0 | 0 | 0 | 0 | 2025-03-03 11:00 | Bus C14
38 |  |  | 0 | 0 | 0 | 0 | 2025-03-03 11:00 | Bus C15
39 |  |  | 0 | 0 | 0 | 0 | 2025-03-03 11:00 | Bus C16
40 |  |  | 0 | 0 | 0 | 0 | 2025-03-03 11:00 | Bus C17
41 |  |  | 0 | 0 | 0 | 0 | 2025-03-03 11:00 | Bus C18
42 |  |  | 0 | 0 | 0 | 0 | 2025-03-03 11:00 | Bus C19
43 |  |  | 0 | 0 | 0 | 0 | 2025-03-03 11:00 | Bus C20
0 | 1 | 0 | -0.46473 | -0.018444 | 1.8467e-22 | 7.329e-24 | 2025-03-03 12:00 | Bus 0
1 | 1 | 0 | 0 | 0 | 1.8467e-22 | 7.329e-24 | 2025-03-03 12:00 | Bus R0
2 | 0.98991 | -32.131 | 0.323 | 0 | 0.0055468 | 0.010175 | 2025-03-03 12:00 | Bus R1
3 | 0.98498 | -32.2756 | 0 | 0 | 0.010076 | 0.012433 | 2025-03-03 12:00 | Bus R2
4 | 0.98005 | -32.4216 | 0 | 0 | 0.014568 | 0.014641 | 2025-03-03 12:00 | Bus R3
5 | 0.97702 | -32.5119 | 0 | 0 | 0.018642 | 0.016656 | 2025-03-03 12:00 | Bus R4
6 | 0.97461 | -32.5839 | 0 | 0 | 0.021334 | 0.017966 | 2025-03-03 12:00 | Bus R5
7 | 0.97221 | -32.6563 | 0 | 0 | 0.023845 | 0.019175 | 2025-03-03 12:00 | Bus R6
8 | 0.97134 | -32.6824 | 0 | 0 | 0.025643 | 0.020066 | 2025-03-03 12:00 | Bus R7
9 | 0.97048 | -32.7085 | 0 | 0 | 0.027196 | 0.02083 | 2025-03-03 12:00 | Bus R8
10 | 0.96961 | -32.7347 | 0 | 0 | 0.02849 | 0.021459 | 2025-03-03 12:00 | Bus R9
11 | 0.96916 | -32.7485 | 0 | 0 | 0.029152 | 0.02178 | 2025-03-03 12:00 | Bus R10
12 | 0.97181 | -32.4713 | 0.051939 | -2.0253e-12 | 0.015894 | 0.014749 | 2025-03-03 12:00 | Bus R11
13 | 0.97385 | -32.5309 | 0 | 0 | 0.024894 | 0.017285 | 2025-03-03 12:00 | Bus R12
14 | 0.97069 | -32.5499 | 0 | 0 | 0.030128 | 0.017804 | 2025-03-03 12:00 | Bus R13
15 | 0.96752 | -32.5691 | 0 | 0 | 0.034077 | 0.018188 | 2025-03-03 12:00 | Bus R14
16 | 0.96481 | -32.5857 | 0.016983 | 0 | 0.036056 | 0.018371 | 2025-03-03 12:00 | Bus R15
17 | 0.96552 | -32.6969 | 0.041878 | 0 | 0.025885 | 0.019347 | 2025-03-03 12:00 | Bus R16
18 | 0.96783 | -32.7456 | 0.011199 | 0 | 0.029995 | 0.021602 | 2025-03-03 12:00 | Bus R17
19 | 0.96718 | -32.7605 | 0.012398 | 0 | 0.030744 | 0.021931 | 2025-03-03 12:00 | Bus R18
20 |  |  | 0 | 0 | 0 | 0 | 2025-03-03 12:00 | Bus I0
21 |  |  | 0 | 0 | 0 | 0 | 2025-03-03 12:00 | Bus I1
22 |  |  | 0 | 0 | 0 | 0 | 2025-03-03 12:00 | Bus I2
23 |  |  | 0 | 0 | 0 | 0 | 2025-03-03 12:00 | Bus C0
24 |  |  | 0 | 0 | 0 | 0 | 2025-03-03 12:00 | Bus C1
25 |  |  | 0 | 0 | 0 | 0 | 2025-03-03 12:00 | Bus C2
26 |  |  | 0 | 0 | 0 | 0 | 2025-03-03 12:00 | Bus C3
27 |  |  | 0 | 0 | 0 | 0 | 2025-03-03 12:00 | Bus C4
28 |  |  | 0 | 0 | 0 | 0 | 2025-03-03 12:00 | Bus C5
29 |  |  | 0 | 0 | 0 | 0 | 2025-03-03 12:00 | Bus C6
30 |  |  | 0 | 0 | 0 | 0 | 2025-03-03 12:00 | Bus C7
31 |  |  | 0 | 0 | 0 | 0 | 2025-03-03 12:00 | Bus C8
32 |  |  | 0 | 0 | 0 | 0 | 2025-03-03 12:00 | Bus C9
33 |  |  | 0 | 0 | 0 | 0 | 2025-03-03 12:00 | Bus C10
34 |  |  | 0 | 0 | 0 | 0 | 2025-03-03 12:00 | Bus C11
35 |  |  | 0 | 0 | 0 | 0 | 2025-03-03 12:00 | Bus C12
36 |  |  | 0 | 0 | 0 | 0 | 2025-03-03 12:00 | Bus C13
37 |  |  | 0 | 0 | 0 | 0 | 2025-03-03 12:00 | Bus C14
38 |  |  | 0 | 0 | 0 | 0 | 2025-03-03 12:00 | Bus C15
39 |  |  | 0 | 0 | 0 | 0 | 2025-03-03 12:00 | Bus C16
40 |  |  | 0 | 0 | 0 | 0 | 2025-03-03 12:00 | Bus C17
41 |  |  | 0 | 0 | 0 | 0 | 2025-03-03 12:00 | Bus C18
42 |  |  | 0 | 0 | 0 | 0 | 2025-03-03 12:00 | Bus C19
43 |  |  | 0 | 0 | 0 | 0 | 2025-03-03 12:00 | Bus C20
0 | 1 | 0 | -0.46663 | -0.018612 | 1.8958e-22 | 7.562e-24 | 2025-03-03 13:00 | Bus 0
1 | 1 | 0 | 0 | 0 | 1.8958e-22 | 7.562e-24 | 2025-03-03 13:00 | Bus R0
2 | 0.98987 | -32.1397 | 0.323 | 0 | 0.0057968 | 0.010678 | 2025-03-03 13:00 | Bus R1
3 | 0.98486 | -32.2863 | 0 | 0 | 0.010553 | 0.013048 | 2025-03-03 13:00 | Bus R2
4 | 0.97987 | -32.4343 | 0 | 0 | 0.015272 | 0.015367 | 2025-03-03 13:00 | Bus R3
5 | 0.97681 | -32.5254 | 0 | 0 | 0.019554 | 0.017484 | 2025-03-03 13:00 | Bus R4
6 | 0.97441 | -32.5973 | 0 | 0 | 0.022357 | 0.018847 | 2025-03-03 13:00 | Bus R5
7 | 0.97201 | -32.6695 | 0 | 0 | 0.024971 | 0.020105 | 2025-03-03 13:00 | Bus R6
8 | 0.97112 | -32.6962 | 0 | 0 | 0.026848 | 0.021035 | 2025-03-03 13:00 | Bus R7
9 | 0.97024 | -32.723 | 0 | 0 | 0.028473 | 0.021833 | 2025-03-03 13:00 | Bus R8
10 | 0.96935 | -32.7498 | 0 | 0 | 0.029827 | 0.022491 | 2025-03-03 13:00 | Bus R9
11 | 0.96888 | -32.7643 | 0 | 0 | 0.030524 | 0.022828 | 2025-03-03 13:00 | Bus R10
12 | 0.97145 | -32.485 | 0.053041 | -3.047e-12 | 0.016669 | 0.01548 | 2025-03-03 13:00 | Bus R11
13 | 0.97349 | -32.5453 | 0 | 0 | 0.026277 | 0.018159 | 2025-03-03 13:00 | Bus R12
14 | 0.97017 | -32.5652 | 0 | 0 | 0.031937 | 0.018721 | 2025-03-03 13:00 | Bus R13
15 | 0.96685 | -32.5854 | 0 | 0 | 0.036235 | 0.019139 | 2025-03-03 13:00 | Bus R14
16 | 0.96401 | -32.6027 | 0.017788 | 0 | 0.038408 | 0.019339 | 2025-03-03 13:00 | Bus R15
17 | 0.96543 | -32.7095 | 0.041216 | 0 | 0.027073 | 0.020282 | 2025-03-03 13:00 | Bus R16
18 | 0.96758 | -32.7606 | 0.011148 | 0 | 0.031396 | 0.02264 | 2025-03-03 13:00 | Bus R17
19 | 0.96681 | -32.7769 | 0.012992 | 0 | 0.032206 | 0.022986 | 2025-03-03 13:00 | Bus R18
20 |  |  | 0 | 0 | 0 | 0 | 2025-03-03 13:00 | Bus I0
21 |  |  | 0 | 0 | 0 | 0 | 2025-03-03 13:00 | Bus I1
22 |  |  | 0 | 0 | 0 | 0 | 2025-03-03 13:00 | Bus I2
23 |  |  | 0 | 0 | 0 | 0 | 2025-03-03 13:00 | Bus C0
24 |  |  | 0 | 0 | 0 | 0 | 2025-03-03 13:00 | Bus C1
25 |  |  | 0 | 0 | 0 | 0 | 2025-03-03 13:00 | Bus C2
26 |  |  | 0 | 0 | 0 | 0 | 2025-03-03 13:00 | Bus C3
27 |  |  | 0 | 0 | 0 | 0 | 2025-03-03 13:00 | Bus C4
28 |  |  | 0 | 0 | 0 | 0 | 2025-03-03 13:00 | Bus C5
29 |  |  | 0 | 0 | 0 | 0 | 2025-03-03 13:00 | Bus C6
30 |  |  | 0 | 0 | 0 | 0 | 2025-03-03 13:00 | Bus C7
31 |  |  | 0 | 0 | 0 | 0 | 2025-03-03 13:00 | Bus C8
32 |  |  | 0 | 0 | 0 | 0 | 2025-03-03 13:00 | Bus C9
33 |  |  | 0 | 0 | 0 | 0 | 2025-03-03 13:00 | Bus C10
34 |  |  | 0 | 0 | 0 | 0 | 2025-03-03 13:00 | Bus C11
35 |  |  | 0 | 0 | 0 | 0 | 2025-03-03 13:00 | Bus C12
36 |  |  | 0 | 0 | 0 | 0 | 2025-03-03 13:00 | Bus C13
37 |  |  | 0 | 0 | 0 | 0 | 2025-03-03 13:00 | Bus C14
38 |  |  | 0 | 0 | 0 | 0 | 2025-03-03 13:00 | Bus C15
39 |  |  | 0 | 0 | 0 | 0 | 2025-03-03 13:00 | Bus C16
40 |  |  | 0 | 0 | 0 | 0 | 2025-03-03 13:00 | Bus C17
41 |  |  | 0 | 0 | 0 | 0 | 2025-03-03 13:00 | Bus C18
42 |  |  | 0 | 0 | 0 | 0 | 2025-03-03 13:00 | Bus C19
43 |  |  | 0 | 0 | 0 | 0 | 2025-03-03 13:00 | Bus C20
0 | 1 | 0 | -0.46862 | -0.018799 | 1.9609e-22 | 7.8662e-24 | 2025-03-03 14:00 | Bus 0
1 | 1 | 0 | 0 | 0 | 1.9609e-22 | 7.8662e-24 | 2025-03-03 14:00 | Bus R0
2 | 0.98982 | -32.1488 | 0.323 | 0 | 0.006139 | 0.011403 | 2025-03-03 14:00 | Bus R1
3 | 0.98475 | -32.2974 | 0 | 0 | 0.011223 | 0.013935 | 2025-03-03 14:00 | Bus R2
4 | 0.97968 | -32.4475 | 0 | 0 | 0.01627 | 0.016415 | 2025-03-03 14:00 | Bus R3
5 | 0.97656 | -32.5404 | 0 | 0 | 0.02086 | 0.018682 | 2025-03-03 14:00 | Bus R4
6 | 0.97412 | -32.6133 | 0 | 0 | 0.023845 | 0.020133 | 2025-03-03 14:00 | Bus R5
7 | 0.97169 | -32.6865 | 0 | 0 | 0.026632 | 0.021473 | 2025-03-03 14:00 | Bus R6
8 | 0.97076 | -32.7147 | 0 | 0 | 0.028646 | 0.022469 | 2025-03-03 14:00 | Bus R7
9 | 0.96982 | -32.743 | 0 | 0 | 0.030392 | 0.023325 | 2025-03-03 14:00 | Bus R8
10 | 0.96889 | -32.7714 | 0 | 0 | 0.031851 | 0.024031 | 2025-03-03 14:00 | Bus R9
11 | 0.96836 | -32.7874 | 0 | 0 | 0.032609 | 0.024396 | 2025-03-03 14:00 | Bus R10
12 | 0.97123 | -32.4984 | 0.053236 | -4.6185e-12 | 0.017738 | 0.016533 | 2025-03-03 14:00 | Bus R11
13 | 0.97308 | -32.5612 | 0 | 0 | 0.02819 | 0.019419 | 2025-03-03 14:00 | Bus R12
14 | 0.96961 | -32.5822 | 0 | 0 | 0.034397 | 0.020034 | 2025-03-03 14:00 | Bus R13
15 | 0.96613 | -32.6033 | 0 | 0 | 0.039147 | 0.020495 | 2025-03-03 14:00 | Bus R14
16 | 0.96315 | -32.6215 | 0.018613 | 0 | 0.04157 | 0.020717 | 2025-03-03 14:00 | Bus R15
17 | 0.9652 | -32.726 | 0.04068 | 0 | 0.02884 | 0.021659 | 2025-03-03 14:00 | Bus R16
18 | 0.96711 | -32.7822 | 0.011136 | 0 | 0.033527 | 0.024191 | 2025-03-03 14:00 | Bus R17
19 | 0.96607 | -32.8014 | 0.014371 | 0 | 0.034461 | 0.024569 | 2025-03-03 14:00 | Bus R18
20 |  |  | 0 | 0 | 0 | 0 | 2025-03-03 14:00 | Bus I0
21 |  |  | 0 | 0 | 0 | 0 | 2025-03-03 14:00 | Bus I1
22 |  |  | 0 | 0 | 0 | 0 | 2025-03-03 14:00 | Bus I2
23 |  |  | 0 | 0 | 0 | 0 | 2025-03-03 14:00 | Bus C0
24 |  |  | 0 | 0 | 0 | 0 | 2025-03-03 14:00 | Bus C1
25 |  |  | 0 | 0 | 0 | 0 | 2025-03-03 14:00 | Bus C2
26 |  |  | 0 | 0 | 0 | 0 | 2025-03-03 14:00 | Bus C3
27 |  |  | 0 | 0 | 0 | 0 | 2025-03-03 14:00 | Bus C4
28 |  |  | 0 | 0 | 0 | 0 | 2025-03-03 14:00 | Bus C5
29 |  |  | 0 | 0 | 0 | 0 | 2025-03-03 14:00 | Bus C6
30 |  |  | 0 | 0 | 0 | 0 | 2025-03-03 14:00 | Bus C7
31 |  |  | 0 | 0 | 0 | 0 | 2025-03-03 14:00 | Bus C8
32 |  |  | 0 | 0 | 0 | 0 | 2025-03-03 14:00 | Bus C9
33 |  |  | 0 | 0 | 0 | 0 | 2025-03-03 14:00 | Bus C10
34 |  |  | 0 | 0 | 0 | 0 | 2025-03-03 14:00 | Bus C11
35 |  |  | 0 | 0 | 0 | 0 | 2025-03-03 14:00 | Bus C12
36 |  |  | 0 | 0 | 0 | 0 | 2025-03-03 14:00 | Bus C13
37 |  |  | 0 | 0 | 0 | 0 | 2025-03-03 14:00 | Bus C14
38 |  |  | 0 | 0 | 0 | 0 | 2025-03-03 14:00 | Bus C15
39 |  |  | 0 | 0 | 0 | 0 | 2025-03-03 14:00 | Bus C16
40 |  |  | 0 | 0 | 0 | 0 | 2025-03-03 14:00 | Bus C17
41 |  |  | 0 | 0 | 0 | 0 | 2025-03-03 14:00 | Bus C18
42 |  |  | 0 | 0 | 0 | 0 | 2025-03-03 14:00 | Bus C19
43 |  |  | 0 | 0 | 0 | 0 | 2025-03-03 14:00 | Bus C20
0 | 1 | 0 | -0.46911 | -0.018849 | 1.991e-22 | 7.9998e-24 | 2025-03-03 15:00 | Bus 0
1 | 1 | 0 | 0 | 0 | 1.991e-22 | 7.9998e-24 | 2025-03-03 15:00 | Bus R0
2 | 0.98981 | -32.151 | 0.323 | 0 | 0.006299 | 0.01177 | 2025-03-03 15:00 | Bus R1
3 | 0.98472 | -32.3001 | 0 | 0 | 0.011548 | 0.014385 | 2025-03-03 15:00 | Bus R2
4 | 0.97963 | -32.4507 | 0 | 0 | 0.016762 | 0.016946 | 2025-03-03 15:00 | Bus R3
5 | 0.97647 | -32.5447 | 0 | 0 | 0.021512 | 0.019292 | 2025-03-03 15:00 | Bus R4
6 | 0.97403 | -32.6179 | 0 | 0 | 0.024581 | 0.020783 | 2025-03-03 15:00 | Bus R5
7 | 0.97159 | -32.6914 | 0 | 0 | 0.02745 | 0.022161 | 2025-03-03 15:00 | Bus R6
8 | 0.97062 | -32.7207 | 0 | 0 | 0.02953 | 0.023189 | 2025-03-03 15:00 | Bus R7
9 | 0.96965 | -32.75 | 0 | 0 | 0.031337 | 0.024073 | 2025-03-03 15:00 | Bus R8
10 | 0.96868 | -32.7793 | 0 | 0 | 0.03285 | 0.024805 | 2025-03-03 15:00 | Bus R9
11 | 0.96813 | -32.7961 | 0 | 0 | 0.033639 | 0.025183 | 2025-03-03 15:00 | Bus R10
12 | 0.97126 | -32.5012 | 0.052757 | -4.8142e-12 | 0.01825 | 0.017065 | 2025-03-03 15:00 | Bus R11
13 | 0.97288 | -32.5662 | 0 | 0 | 0.029213 | 0.020065 | 2025-03-03 15:00 | Bus R12
14 | 0.96929 | -32.5878 | 0 | 0 | 0.035762 | 0.020714 | 2025-03-03 15:00 | Bus R13
15 | 0.9657 | -32.6097 | 0 | 0 | 0.040801 | 0.021202 | 2025-03-03 15:00 | Bus R14
16 | 0.96262 | -32.6285 | 0.019233 | 0 | 0.043388 | 0.02144 | 2025-03-03 15:00 | Bus R15
17 | 0.96518 | -32.7304 | 0.040107 | 0 | 0.029691 | 0.02235 | 2025-03-03 15:00 | Bus R16
18 | 0.96688 | -32.7903 | 0.011329 | 0 | 0.034583 | 0.024969 | 2025-03-03 15:00 | Bus R17
19 | 0.96573 | -32.8107 | 0.015059 | 0 | 0.035576 | 0.025363 | 2025-03-03 15:00 | Bus R18
20 |  |  | 0 | 0 | 0 | 0 | 2025-03-03 15:00 | Bus I0
21 |  |  | 0 | 0 | 0 | 0 | 2025-03-03 15:00 | Bus I1
22 |  |  | 0 | 0 | 0 | 0 | 2025-03-03 15:00 | Bus I2
23 |  |  | 0 | 0 | 0 | 0 | 2025-03-03 15:00 | Bus C0
24 |  |  | 0 | 0 | 0 | 0 | 2025-03-03 15:00 | Bus C1
25 |  |  | 0 | 0 | 0 | 0 | 2025-03-03 15:00 | Bus C2
26 |  |  | 0 | 0 | 0 | 0 | 2025-03-03 15:00 | Bus C3
27 |  |  | 0 | 0 | 0 | 0 | 2025-03-03 15:00 | Bus C4
28 |  |  | 0 | 0 | 0 | 0 | 2025-03-03 15:00 | Bus C5
29 |  |  | 0 | 0 | 0 | 0 | 2025-03-03 15:00 | Bus C6
30 |  |  | 0 | 0 | 0 | 0 | 2025-03-03 15:00 | Bus C7
31 |  |  | 0 | 0 | 0 | 0 | 2025-03-03 15:00 | Bus C8
32 |  |  | 0 | 0 | 0 | 0 | 2025-03-03 15:00 | Bus C9
33 |  |  | 0 | 0 | 0 | 0 | 2025-03-03 15:00 | Bus C10
34 |  |  | 0 | 0 | 0 | 0 | 2025-03-03 15:00 | Bus C11
35 |  |  | 0 | 0 | 0 | 0 | 2025-03-03 15:00 | Bus C12
36 |  |  | 0 | 0 | 0 | 0 | 2025-03-03 15:00 | Bus C13
37 |  |  | 0 | 0 | 0 | 0 | 2025-03-03 15:00 | Bus C14
38 |  |  | 0 | 0 | 0 | 0 | 2025-03-03 15:00 | Bus C15
39 |  |  | 0 | 0 | 0 | 0 | 2025-03-03 15:00 | Bus C16
40 |  |  | 0 | 0 | 0 | 0 | 2025-03-03 15:00 | Bus C17
41 |  |  | 0 | 0 | 0 | 0 | 2025-03-03 15:00 | Bus C18
42 |  |  | 0 | 0 | 0 | 0 | 2025-03-03 15:00 | Bus C19
43 |  |  | 0 | 0 | 0 | 0 | 2025-03-03 15:00 | Bus C20
0 | 1 | 0 | -0.46813 | -0.018763 | 1.9663e-22 | 7.881e-24 | 2025-03-03 16:00 | Bus 0
1 | 1 | 0 | 0 | 0 | 1.9663e-22 | 7.881e-24 | 2025-03-03 16:00 | Bus R0
2 | 0.98983 | -32.1466 | 0.323 | 0 | 0.0061802 | 0.011551 | 2025-03-03 16:00 | Bus R1
3 | 0.98477 | -32.2947 | 0 | 0 | 0.01133 | 0.014117 | 2025-03-03 16:00 | Bus R2
4 | 0.97972 | -32.4442 | 0 | 0 | 0.016445 | 0.01663 | 2025-03-03 16:00 | Bus R3
5 | 0.97658 | -32.5379 | 0 | 0 | 0.021107 | 0.018933 | 2025-03-03 16:00 | Bus R4
6 | 0.97415 | -32.6107 | 0 | 0 | 0.024117 | 0.020396 | 2025-03-03 16:00 | Bus R5
7 | 0.97171 | -32.6839 | 0 | 0 | 0.02693 | 0.021747 | 2025-03-03 16:00 | Bus R6
8 | 0.97073 | -32.7135 | 0 | 0 | 0.028975 | 0.022757 | 2025-03-03 16:00 | Bus R7
9 | 0.96976 | -32.7431 | 0 | 0 | 0.030753 | 0.023627 | 2025-03-03 16:00 | Bus R8
10 | 0.96878 | -32.7727 | 0 | 0 | 0.032241 | 0.024346 | 2025-03-03 16:00 | Bus R9
11 | 0.96822 | -32.7895 | 0 | 0 | 0.033016 | 0.024718 | 2025-03-03 16:00 | Bus R10
12 | 0.97145 | -32.4941 | 0.052119 | -4.23e-12 | 0.017896 | 0.016747 | 2025-03-03 16:00 | Bus R11
13 | 0.97298 | -32.5594 | 0 | 0 | 0.028671 | 0.019692 | 2025-03-03 16:00 | Bus R12
14 | 0.96938 | -32.5811 | 0 | 0 | 0.035102 | 0.020329 | 2025-03-03 16:00 | Bus R13
15 | 0.96579 | -32.6029 | 0 | 0 | 0.04005 | 0.020809 | 2025-03-03 16:00 | Bus R14
16 | 0.9627 | -32.6218 | 0.019256 | 0 | 0.04259 | 0.021042 | 2025-03-03 16:00 | Bus R15
17 | 0.9654 | -32.7223 | 0.039524 | 0 | 0.029106 | 0.021931 | 2025-03-03 16:00 | Bus R16
18 | 0.96693 | -32.784 | 0.011613 | 0 | 0.033952 | 0.024508 | 2025-03-03 16:00 | Bus R17
19 | 0.96582 | -32.8042 | 0.015059 | 0 | 0.034918 | 0.024895 | 2025-03-03 16:00 | Bus R18
20 |  |  | 0 | 0 | 0 | 0 | 2025-03-03 16:00 | Bus I0
21 |  |  | 0 | 0 | 0 | 0 | 2025-03-03 16:00 | Bus I1
22 |  |  | 0 | 0 | 0 | 0 | 2025-03-03 16:00 | Bus I2
23 |  |  | 0 | 0 | 0 | 0 | 2025-03-03 16:00 | Bus C0
24 |  |  | 0 | 0 | 0 | 0 | 2025-03-03 16:00 | Bus C1
25 |  |  | 0 | 0 | 0 | 0 | 2025-03-03 16:00 | Bus C2
26 |  |  | 0 | 0 | 0 | 0 | 2025-03-03 16:00 | Bus C3
27 |  |  | 0 | 0 | 0 | 0 | 2025-03-03 16:00 | Bus C4
28 |  |  | 0 | 0 | 0 | 0 | 2025-03-03 16:00 | Bus C5
29 |  |  | 0 | 0 | 0 | 0 | 2025-03-03 16:00 | Bus C6
30 |  |  | 0 | 0 | 0 | 0 | 2025-03-03 16:00 | Bus C7
31 |  |  | 0 | 0 | 0 | 0 | 2025-03-03 16:00 | Bus C8
32 |  |  | 0 | 0 | 0 | 0 | 2025-03-03 16:00 | Bus C9
33 |  |  | 0 | 0 | 0 | 0 | 2025-03-03 16:00 | Bus C10
34 |  |  | 0 | 0 | 0 | 0 | 2025-03-03 16:00 | Bus C11
35 |  |  | 0 | 0 | 0 | 0 | 2025-03-03 16:00 | Bus C12
36 |  |  | 0 | 0 | 0 | 0 | 2025-03-03 16:00 | Bus C13
37 |  |  | 0 | 0 | 0 | 0 | 2025-03-03 16:00 | Bus C14
38 |  |  | 0 | 0 | 0 | 0 | 2025-03-03 16:00 | Bus C15
39 |  |  | 0 | 0 | 0 | 0 | 2025-03-03 16:00 | Bus C16
40 |  |  | 0 | 0 | 0 | 0 | 2025-03-03 16:00 | Bus C17
41 |  |  | 0 | 0 | 0 | 0 | 2025-03-03 16:00 | Bus C18
42 |  |  | 0 | 0 | 0 | 0 | 2025-03-03 16:00 | Bus C19
43 |  |  | 0 | 0 | 0 | 0 | 2025-03-03 16:00 | Bus C20
0 | 1 | 0 | -0.47151 | -0.019078 | 2.0717e-22 | 8.3821e-24 | 2025-03-03 17:00 | Bus 0
1 | 1 | 0 | 0 | 0 | 2.0717e-22 | 8.3821e-24 | 2025-03-03 17:00 | Bus R0
2 | 0.98975 | -32.1621 | 0.323 | 0 | 0.0067031 | 0.01258 | 2025-03-03 17:00 | Bus R1
3 | 0.98457 | -32.3136 | 0 | 0 | 0.012318 | 0.015375 | 2025-03-03 17:00 | Bus R2
4 | 0.9794 | -32.4667 | 0 | 0 | 0.017898 | 0.018114 | 2025-03-03 17:00 | Bus R3
5 | 0.97618 | -32.5627 | 0 | 0 | 0.022988 | 0.020626 | 2025-03-03 17:00 | Bus R4
6 | 0.97366 | -32.638 | 0 | 0 | 0.026303 | 0.022235 | 2025-03-03 17:00 | Bus R5
7 | 0.97115 | -32.7137 | 0 | 0 | 0.029406 | 0.023724 | 2025-03-03 17:00 | Bus R6
8 | 0.97015 | -32.7439 | 0 | 0 | 0.031655 | 0.024834 | 2025-03-03 17:00 | Bus R7
9 | 0.96915 | -32.7743 | 0 | 0 | 0.033613 | 0.025791 | 2025-03-03 17:00 | Bus R8
10 | 0.96814 | -32.8047 | 0 | 0 | 0.035254 | 0.026583 | 2025-03-03 17:00 | Bus R9
11 | 0.96759 | -32.8215 | 0 | 0 | 0.036107 | 0.026992 | 2025-03-03 17:00 | Bus R10
12 | 0.97095 | -32.5177 | 0.05325 | -6.4054e-12 | 0.01948 | 0.01824 | 2025-03-03 17:00 | Bus R11
13 | 0.9726 | -32.5841 | 0 | 0 | 0.031126 | 0.021443 | 2025-03-03 17:00 | Bus R12
14 | 0.96903 | -32.6056 | 0 | 0 | 0.038048 | 0.022129 | 2025-03-03 17:00 | Bus R13
15 | 0.96545 | -32.6273 | 0 | 0 | 0.043377 | 0.022645 | 2025-03-03 17:00 | Bus R14
16 | 0.96239 | -32.6461 | 0.019134 | 0 | 0.046115 | 0.022897 | 2025-03-03 17:00 | Bus R15
17 | 0.96459 | -32.7535 | 0.041049 | 0 | 0.03185 | 0.02393 | 2025-03-03 17:00 | Bus R16
18 | 0.9662 | -32.8165 | 0.012208 | 0 | 0.037157 | 0.026763 | 2025-03-03 17:00 | Bus R17
19 | 0.96518 | -32.8362 | 0.015096 | 0 | 0.038204 | 0.027188 | 2025-03-03 17:00 | Bus R18
20 |  |  | 0 | 0 | 0 | 0 | 2025-03-03 17:00 | Bus I0
21 |  |  | 0 | 0 | 0 | 0 | 2025-03-03 17:00 | Bus I1
22 |  |  | 0 | 0 | 0 | 0 | 2025-03-03 17:00 | Bus I2
23 |  |  | 0 | 0 | 0 | 0 | 2025-03-03 17:00 | Bus C0
24 |  |  | 0 | 0 | 0 | 0 | 2025-03-03 17:00 | Bus C1
25 |  |  | 0 | 0 | 0 | 0 | 2025-03-03 17:00 | Bus C2
26 |  |  | 0 | 0 | 0 | 0 | 2025-03-03 17:00 | Bus C3
27 |  |  | 0 | 0 | 0 | 0 | 2025-03-03 17:00 | Bus C4
28 |  |  | 0 | 0 | 0 | 0 | 2025-03-03 17:00 | Bus C5
29 |  |  | 0 | 0 | 0 | 0 | 2025-03-03 17:00 | Bus C6
30 |  |  | 0 | 0 | 0 | 0 | 2025-03-03 17:00 | Bus C7
31 |  |  | 0 | 0 | 0 | 0 | 2025-03-03 17:00 | Bus C8
32 |  |  | 0 | 0 | 0 | 0 | 2025-03-03 17:00 | Bus C9
33 |  |  | 0 | 0 | 0 | 0 | 2025-03-03 17:00 | Bus C10
34 |  |  | 0 | 0 | 0 | 0 | 2025-03-03 17:00 | Bus C11
35 |  |  | 0 | 0 | 0 | 0 | 2025-03-03 17:00 | Bus C12
36 |  |  | 0 | 0 | 0 | 0 | 2025-03-03 17:00 | Bus C13
37 |  |  | 0 | 0 | 0 | 0 | 2025-03-03 17:00 | Bus C14
38 |  |  | 0 | 0 | 0 | 0 | 2025-03-03 17:00 | Bus C15
39 |  |  | 0 | 0 | 0 | 0 | 2025-03-03 17:00 | Bus C16
40 |  |  | 0 | 0 | 0 | 0 | 2025-03-03 17:00 | Bus C17
41 |  |  | 0 | 0 | 0 | 0 | 2025-03-03 17:00 | Bus C18
42 |  |  | 0 | 0 | 0 | 0 | 2025-03-03 17:00 | Bus C19
43 |  |  | 0 | 0 | 0 | 0 | 2025-03-03 17:00 | Bus C20
0 | 1 | 0 | -0.48871 | -0.020716 | 2.5814e-22 | 1.0942e-23 | 2025-03-03 18:00 | Bus 0
1 | 1 | 0 | 0 | 0 | 2.5814e-22 | 1.0942e-23 | 2025-03-03 18:00 | Bus R0
2 | 0.98933 | -32.2408 | 0.323 | 0 | 0.0098935 | 0.019081 | 2025-03-03 18:00 | Bus R1
3 | 0.98354 | -32.41 | 0 | 0 | 0.018456 | 0.023331 | 2025-03-03 18:00 | Bus R2
4 | 0.97776 | -32.5812 | 0 | 0 | 0.027004 | 0.027507 | 2025-03-03 18:00 | Bus R3
5 | 0.97417 | -32.688 | 0 | 0 | 0.034841 | 0.03136 | 2025-03-03 18:00 | Bus R4
6 | 0.97134 | -32.7728 | 0 | 0 | 0.039981 | 0.03384 | 2025-03-03 18:00 | Bus R5
7 | 0.96852 | -32.8582 | 0 | 0 | 0.044828 | 0.03615 | 2025-03-03 18:00 | Bus R6
8 | 0.96743 | -32.8912 | 0 | 0 | 0.048289 | 0.037851 | 2025-03-03 18:00 | Bus R7
9 | 0.96633 | -32.9243 | 0 | 0 | 0.05132 | 0.039328 | 2025-03-03 18:00 | Bus R8
10 | 0.96524 | -32.9574 | 0 | 0 | 0.053882 | 0.040559 | 2025-03-03 18:00 | Bus R9
11 | 0.96465 | -32.9755 | 0 | 0 | 0.05522 | 0.041198 | 2025-03-03 18:00 | Bus R10
12 | 0.96824 | -32.6387 | 0.059798 | -3.9372e-11 | 0.029405 | 0.027692 | 2025-03-03 18:00 | Bus R11
13 | 0.97035 | -32.7109 | 0 | 0 | 0.047377 | 0.032616 | 2025-03-03 18:00 | Bus R12
14 | 0.96653 | -32.7339 | 0 | 0 | 0.058215 | 0.033688 | 2025-03-03 18:00 | Bus R13
15 | 0.96272 | -32.7572 | 0 | 0 | 0.066748 | 0.034514 | 2025-03-03 18:00 | Bus R14
16 | 0.95944 | -32.7773 | 0.020371 | 0 | 0.071267 | 0.034929 | 2025-03-03 18:00 | Bus R15
17 | 0.96098 | -32.9041 | 0.047011 | 0 | 0.049007 | 0.036499 | 2025-03-03 18:00 | Bus R16
18 | 0.96309 | -32.9706 | 0.013477 | 0 | 0.056892 | 0.040841 | 2025-03-03 18:00 | Bus R17
19 | 0.96207 | -32.9913 | 0.016128 | 0 | 0.058574 | 0.04151 | 2025-03-03 18:00 | Bus R18
20 |  |  | 0 | 0 | 0 | 0 | 2025-03-03 18:00 | Bus I0
21 |  |  | 0 | 0 | 0 | 0 | 2025-03-03 18:00 | Bus I1
22 |  |  | 0 | 0 | 0 | 0 | 2025-03-03 18:00 | Bus I2
23 |  |  | 0 | 0 | 0 | 0 | 2025-03-03 18:00 | Bus C0
24 |  |  | 0 | 0 | 0 | 0 | 2025-03-03 18:00 | Bus C1
25 |  |  | 0 | 0 | 0 | 0 | 2025-03-03 18:00 | Bus C2
26 |  |  | 0 | 0 | 0 | 0 | 2025-03-03 18:00 | Bus C3
27 |  |  | 0 | 0 | 0 | 0 | 2025-03-03 18:00 | Bus C4
28 |  |  | 0 | 0 | 0 | 0 | 2025-03-03 18:00 | Bus C5
29 |  |  | 0 | 0 | 0 | 0 | 2025-03-03 18:00 | Bus C6
30 |  |  | 0 | 0 | 0 | 0 | 2025-03-03 18:00 | Bus C7
31 |  |  | 0 | 0 | 0 | 0 | 2025-03-03 18:00 | Bus C8
32 |  |  | 0 | 0 | 0 | 0 | 2025-03-03 18:00 | Bus C9
33 |  |  | 0 | 0 | 0 | 0 | 2025-03-03 18:00 | Bus C10
34 |  |  | 0 | 0 | 0 | 0 | 2025-03-03 18:00 | Bus C11
35 |  |  | 0 | 0 | 0 | 0 | 2025-03-03 18:00 | Bus C12
36 |  |  | 0 | 0 | 0 | 0 | 2025-03-03 18:00 | Bus C13
37 |  |  | 0 | 0 | 0 | 0 | 2025-03-03 18:00 | Bus C14
38 |  |  | 0 | 0 | 0 | 0 | 2025-03-03 18:00 | Bus C15
39 |  |  | 0 | 0 | 0 | 0 | 2025-03-03 18:00 | Bus C16
40 |  |  | 0 | 0 | 0 | 0 | 2025-03-03 18:00 | Bus C17
41 |  |  | 0 | 0 | 0 | 0 | 2025-03-03 18:00 | Bus C18
42 |  |  | 0 | 0 | 0 | 0 | 2025-03-03 18:00 | Bus C19
43 |  |  | 0 | 0 | 0 | 0 | 2025-03-03 18:00 | Bus C20
0 | 1 | 0 | -0.51703 | -0.023583 | 7.7209e-23 | 3.5216e-24 | 2025-03-03 19:00 | Bus 0
1 | 1 | 0 | 0 | 0 | 7.7209e-23 | 3.5216e-24 | 2025-03-03 19:00 | Bus R0
2 | 0.98862 | -32.3705 | 0.323 | 0 | 0.0043247 | 0.0089305 | 2025-03-03 19:00 | Bus R1
3 | 0.98182 | -32.5687 | 0 | 0 | 0.0083688 | 0.010928 | 2025-03-03 19:00 | Bus R2
4 | 0.97504 | -32.7697 | 0 | 0 | 0.012438 | 0.012902 | 2025-03-03 19:00 | Bus R3
5 | 0.97089 | -32.8935 | 0 | 0 | 0.016216 | 0.01475 | 2025-03-03 19:00 | Bus R4
6 | 0.96757 | -32.9933 | 0 | 0 | 0.018704 | 0.01594 | 2025-03-03 19:00 | Bus R5
7 | 0.96425 | -33.0937 | 0 | 0 | 0.021091 | 0.017066 | 2025-03-03 19:00 | Bus R6
8 | 0.96305 | -33.1302 | 0 | 0 | 0.022679 | 0.017842 | 2025-03-03 19:00 | Bus R7
9 | 0.96185 | -33.1667 | 0 | 0 | 0.024093 | 0.018527 | 2025-03-03 19:00 | Bus R8
10 | 0.96065 | -33.2034 | 0 | 0 | 0.025311 | 0.019108 | 2025-03-03 19:00 | Bus R9
11 | 0.96001 | -33.2231 | 0 | 0 | 0.025957 | 0.019415 | 2025-03-03 19:00 | Bus R10
12 | 0.96362 | -32.8388 | 0.071365 | 9.3931e-14 | 0.013515 | 0.012979 | 2025-03-03 19:00 | Bus R11
13 | 0.96669 | -32.9187 | 0 | 0 | 0.022409 | 0.01537 | 2025-03-03 19:00 | Bus R12
14 | 0.96249 | -32.9442 | 0 | 0 | 0.027988 | 0.015921 | 2025-03-03 19:00 | Bus R13
15 | 0.95829 | -32.9698 | 0 | 0 | 0.032654 | 0.016373 | 2025-03-03 19:00 | Bus R14
16 | 0.95469 | -32.992 | 0.022287 | 0 | 0.035364 | 0.016625 | 2025-03-03 19:00 | Bus R15
17 | 0.95506 | -33.15 | 0.056936 | 0 | 0.023809 | 0.017298 | 2025-03-03 19:00 | Bus R16
18 | 0.95823 | -33.2183 | 0.015038 | 0 | 0.02678 | 0.019245 | 2025-03-03 19:00 | Bus R17
19 | 0.95721 | -33.2403 | 0.017372 | 0 | 0.027663 | 0.019574 | 2025-03-03 19:00 | Bus R18
20 |  |  | 0 | 0 | 0 | 0 | 2025-03-03 19:00 | Bus I0
21 |  |  | 0 | 0 | 0 | 0 | 2025-03-03 19:00 | Bus I1
22 |  |  | 0 | 0 | 0 | 0 | 2025-03-03 19:00 | Bus I2
23 |  |  | 0 | 0 | 0 | 0 | 2025-03-03 19:00 | Bus C0
24 |  |  | 0 | 0 | 0 | 0 | 2025-03-03 19:00 | Bus C1
25 |  |  | 0 | 0 | 0 | 0 | 2025-03-03 19:00 | Bus C2
26 |  |  | 0 | 0 | 0 | 0 | 2025-03-03 19:00 | Bus C3
27 |  |  | 0 | 0 | 0 | 0 | 2025-03-03 19:00 | Bus C4
28 |  |  | 0 | 0 | 0 | 0 | 2025-03-03 19:00 | Bus C5
29 |  |  | 0 | 0 | 0 | 0 | 2025-03-03 19:00 | Bus C6
30 |  |  | 0 | 0 | 0 | 0 | 2025-03-03 19:00 | Bus C7
31 |  |  | 0 | 0 | 0 | 0 | 2025-03-03 19:00 | Bus C8
32 |  |  | 0 | 0 | 0 | 0 | 2025-03-03 19:00 | Bus C9
33 |  |  | 0 | 0 | 0 | 0 | 2025-03-03 19:00 | Bus C10
34 |  |  | 0 | 0 | 0 | 0 | 2025-03-03 19:00 | Bus C11
35 |  |  | 0 | 0 | 0 | 0 | 2025-03-03 19:00 | Bus C12
36 |  |  | 0 | 0 | 0 | 0 | 2025-03-03 19:00 | Bus C13
37 |  |  | 0 | 0 | 0 | 0 | 2025-03-03 19:00 | Bus C14
38 |  |  | 0 | 0 | 0 | 0 | 2025-03-03 19:00 | Bus C15
39 |  |  | 0 | 0 | 0 | 0 | 2025-03-03 19:00 | Bus C16
40 |  |  | 0 | 0 | 0 | 0 | 2025-03-03 19:00 | Bus C17
41 |  |  | 0 | 0 | 0 | 0 | 2025-03-03 19:00 | Bus C18
42 |  |  | 0 | 0 | 0 | 0 | 2025-03-03 19:00 | Bus C19
43 |  |  | 0 | 0 | 0 | 0 | 2025-03-03 19:00 | Bus C20
0 | 1 | 0 | -0.52869 | -0.024824 | 5.2369e-23 | 2.459e-24 | 2025-03-03 20:00 | Bus 0
1 | 1 | 0 | 0 | 0 | 5.2369e-23 | 2.459e-24 | 2025-03-03 20:00 | Bus R0
2 | 0.98832 | -32.4239 | 0.323 | 0 | 0.0037716 | 0.0082756 | 2025-03-03 20:00 | Bus R1
3 | 0.98111 | -32.634 | 0 | 0 | 0.0075347 | 0.010132 | 2025-03-03 20:00 | Bus R2
4 | 0.97391 | -32.8473 | 0 | 0 | 0.011336 | 0.011972 | 2025-03-03 20:00 | Bus R3
5 | 0.96954 | -32.9779 | 0 | 0 | 0.014902 | 0.013713 | 2025-03-03 20:00 | Bus R4
6 | 0.96602 | -33.0838 | 0 | 0 | 0.017284 | 0.01485 | 2025-03-03 20:00 | Bus R5
7 | 0.9625 | -33.1905 | 0 | 0 | 0.019596 | 0.015939 | 2025-03-03 20:00 | Bus R6
8 | 0.96127 | -33.2279 | 0 | 0 | 0.020959 | 0.016602 | 2025-03-03 20:00 | Bus R7
9 | 0.96005 | -33.2653 | 0 | 0 | 0.022184 | 0.017192 | 2025-03-03 20:00 | Bus R8
10 | 0.95882 | -33.3029 | 0 | 0 | 0.023251 | 0.017698 | 2025-03-03 20:00 | Bus R9
11 | 0.95818 | -33.3226 | 0 | 0 | 0.023821 | 0.017969 | 2025-03-03 20:00 | Bus R10
12 | 0.96167 | -32.9214 | 0.076359 | -4.8834e-11 | 0.012257 | 0.012033 | 2025-03-03 20:00 | Bus R11
13 | 0.96524 | -33.0037 | 0 | 0 | 0.020687 | 0.014292 | 2025-03-03 20:00 | Bus R12
14 | 0.96094 | -33.0298 | 0 | 0 | 0.026025 | 0.01482 | 2025-03-03 20:00 | Bus R13
15 | 0.95664 | -33.0561 | 0 | 0 | 0.030665 | 0.01527 | 2025-03-03 20:00 | Bus R14
16 | 0.95295 | -33.0788 | 0.022787 | 0 | 0.033555 | 0.015541 | 2025-03-03 20:00 | Bus R15
17 | 0.95255 | -33.2515 | 0.06149 | 0 | 0.023137 | 0.016255 | 2025-03-03 20:00 | Bus R16
18 | 0.95628 | -33.3185 | 0.015753 | 0 | 0.024574 | 0.017821 | 2025-03-03 20:00 | Bus R17
19 | 0.95538 | -33.3398 | 0.017317 | 0 | 0.025376 | 0.018113 | 2025-03-03 20:00 | Bus R18
20 |  |  | 0 | 0 | 0 | 0 | 2025-03-03 20:00 | Bus I0
21 |  |  | 0 | 0 | 0 | 0 | 2025-03-03 20:00 | Bus I1
22 |  |  | 0 | 0 | 0 | 0 | 2025-03-03 20:00 | Bus I2
23 |  |  | 0 | 0 | 0 | 0 | 2025-03-03 20:00 | Bus C0
24 |  |  | 0 | 0 | 0 | 0 | 2025-03-03 20:00 | Bus C1
25 |  |  | 0 | 0 | 0 | 0 | 2025-03-03 20:00 | Bus C2
26 |  |  | 0 | 0 | 0 | 0 | 2025-03-03 20:00 | Bus C3
27 |  |  | 0 | 0 | 0 | 0 | 2025-03-03 20:00 | Bus C4
28 |  |  | 0 | 0 | 0 | 0 | 2025-03-03 20:00 | Bus C5
29 |  |  | 0 | 0 | 0 | 0 | 2025-03-03 20:00 | Bus C6
30 |  |  | 0 | 0 | 0 | 0 | 2025-03-03 20:00 | Bus C7
31 |  |  | 0 | 0 | 0 | 0 | 2025-03-03 20:00 | Bus C8
32 |  |  | 0 | 0 | 0 | 0 | 2025-03-03 20:00 | Bus C9
33 |  |  | 0 | 0 | 0 | 0 | 2025-03-03 20:00 | Bus C10
34 |  |  | 0 | 0 | 0 | 0 | 2025-03-03 20:00 | Bus C11
35 |  |  | 0 | 0 | 0 | 0 | 2025-03-03 20:00 | Bus C12
36 |  |  | 0 | 0 | 0 | 0 | 2025-03-03 20:00 | Bus C13
37 |  |  | 0 | 0 | 0 | 0 | 2025-03-03 20:00 | Bus C14
38 |  |  | 0 | 0 | 0 | 0 | 2025-03-03 20:00 | Bus C15
39 |  |  | 0 | 0 | 0 | 0 | 2025-03-03 20:00 | Bus C16
40 |  |  | 0 | 0 | 0 | 0 | 2025-03-03 20:00 | Bus C17
41 |  |  | 0 | 0 | 0 | 0 | 2025-03-03 20:00 | Bus C18
42 |  |  | 0 | 0 | 0 | 0 | 2025-03-03 20:00 | Bus C19
43 |  |  | 0 | 0 | 0 | 0 | 2025-03-03 20:00 | Bus C20
0 | 1 | 0 | -0.53148 | -0.025126 | 1.819e-22 | 8.5996e-24 | 2025-03-03 21:00 | Bus 0
1 | 1 | 0 | 0 | 0 | 1.819e-22 | 8.5996e-24 | 2025-03-03 21:00 | Bus R0
2 | 0.98825 | -32.4367 | 0.323 | 0 | 0.014323 | 0.032253 | 2025-03-03 21:00 | Bus R1
3 | 0.98094 | -32.6497 | 0 | 0 | 0.029006 | 0.039496 | 2025-03-03 21:00 | Bus R2
4 | 0.97364 | -32.8658 | 0 | 0 | 0.043853 | 0.046679 | 2025-03-03 21:00 | Bus R3
5 | 0.96922 | -32.998 | 0 | 0 | 0.057842 | 0.05351 | 2025-03-03 21:00 | Bus R4
6 | 0.96565 | -33.1055 | 0 | 0 | 0.067364 | 0.058058 | 2025-03-03 21:00 | Bus R5
7 | 0.96208 | -33.2138 | 0 | 0 | 0.076646 | 0.062436 | 2025-03-03 21:00 | Bus R6
8 | 0.96086 | -33.251 | 0 | 0 | 0.08167 | 0.064871 | 2025-03-03 21:00 | Bus R7
9 | 0.95963 | -33.2883 | 0 | 0 | 0.086198 | 0.067043 | 2025-03-03 21:00 | Bus R8
10 | 0.95841 | -33.3256 | 0 | 0 | 0.090154 | 0.068914 | 2025-03-03 21:00 | Bus R9
11 | 0.95778 | -33.3452 | 0 | 0 | 0.092269 | 0.069914 | 2025-03-03 21:00 | Bus R10
12 | 0.9612 | -32.9413 | 0.077583 | 2.3965e-11 | 0.047298 | 0.046901 | 2025-03-03 21:00 | Bus R11
13 | 0.96491 | -33.0239 | 0 | 0 | 0.079774 | 0.055703 | 2025-03-03 21:00 | Bus R12
14 | 0.9606 | -33.05 | 0 | 0 | 0.10013 | 0.057713 | 2025-03-03 21:00 | Bus R13
15 | 0.9563 | -33.0764 | 0 | 0 | 0.118 | 0.059448 | 2025-03-03 21:00 | Bus R14
16 | 0.95261 | -33.0992 | 0.022814 | 0 | 0.12935 | 0.060514 | 2025-03-03 21:00 | Bus R15
17 | 0.95188 | -33.2764 | 0.062972 | 0 | 0.093059 | 0.063927 | 2025-03-03 21:00 | Bus R16
18 | 0.95588 | -33.3413 | 0.01574 | 0 | 0.095086 | 0.069368 | 2025-03-03 21:00 | Bus R17
19 | 0.95501 | -33.3622 | 0.017153 | 0 | 0.098086 | 0.070452 | 2025-03-03 21:00 | Bus R18
20 |  |  | 0 | 0 | 0 | 0 | 2025-03-03 21:00 | Bus I0
21 |  |  | 0 | 0 | 0 | 0 | 2025-03-03 21:00 | Bus I1
22 |  |  | 0 | 0 | 0 | 0 | 2025-03-03 21:00 | Bus I2
23 |  |  | 0 | 0 | 0 | 0 | 2025-03-03 21:00 | Bus C0
24 |  |  | 0 | 0 | 0 | 0 | 2025-03-03 21:00 | Bus C1
25 |  |  | 0 | 0 | 0 | 0 | 2025-03-03 21:00 | Bus C2
26 |  |  | 0 | 0 | 0 | 0 | 2025-03-03 21:00 | Bus C3
27 |  |  | 0 | 0 | 0 | 0 | 2025-03-03 21:00 | Bus C4
28 |  |  | 0 | 0 | 0 | 0 | 2025-03-03 21:00 | Bus C5
29 |  |  | 0 | 0 | 0 | 0 | 2025-03-03 21:00 | Bus C6
30 |  |  | 0 | 0 | 0 | 0 | 2025-03-03 21:00 | Bus C7
31 |  |  | 0 | 0 | 0 | 0 | 2025-03-03 21:00 | Bus C8
32 |  |  | 0 | 0 | 0 | 0 | 2025-03-03 21:00 | Bus C9
33 |  |  | 0 | 0 | 0 | 0 | 2025-03-03 21:00 | Bus C10
34 |  |  | 0 | 0 | 0 | 0 | 2025-03-03 21:00 | Bus C11
35 |  |  | 0 | 0 | 0 | 0 | 2025-03-03 21:00 | Bus C12
36 |  |  | 0 | 0 | 0 | 0 | 2025-03-03 21:00 | Bus C13
37 |  |  | 0 | 0 | 0 | 0 | 2025-03-03 21:00 | Bus C14
38 |  |  | 0 | 0 | 0 | 0 | 2025-03-03 21:00 | Bus C15
39 |  |  | 0 | 0 | 0 | 0 | 2025-03-03 21:00 | Bus C16
40 |  |  | 0 | 0 | 0 | 0 | 2025-03-03 21:00 | Bus C17
41 |  |  | 0 | 0 | 0 | 0 | 2025-03-03 21:00 | Bus C18
42 |  |  | 0 | 0 | 0 | 0 | 2025-03-03 21:00 | Bus C19
43 |  |  | 0 | 0 | 0 | 0 | 2025-03-03 21:00 | Bus C20
0 | 1 | 0 | -0.52529 | -0.024453 | 7.3294e-23 | 3.4122e-24 | 2025-03-03 22:00 | Bus 0
1 | 1 | 0 | 0 | 0 | 7.3294e-23 | 3.4122e-24 | 2025-03-03 22:00 | Bus R0
2 | 0.98841 | -32.4084 | 0.323 | 0 | 0.0047846 | 0.010192 | 2025-03-03 22:00 | Bus R1
3 | 0.98132 | -32.615 | 0 | 0 | 0.0094126 | 0.012476 | 2025-03-03 22:00 | Bus R2
4 | 0.97424 | -32.8247 | 0 | 0 | 0.01408 | 0.014736 | 2025-03-03 22:00 | Bus R3
5 | 0.96995 | -32.9529 | 0 | 0 | 0.018437 | 0.016864 | 2025-03-03 22:00 | Bus R4
6 | 0.96649 | -33.057 | 0 | 0 | 0.021376 | 0.018268 | 2025-03-03 22:00 | Bus R5
7 | 0.96303 | -33.1619 | 0 | 0 | 0.024216 | 0.019608 | 2025-03-03 22:00 | Bus R6
8 | 0.96184 | -33.1978 | 0 | 0 | 0.025941 | 0.02045 | 2025-03-03 22:00 | Bus R7
9 | 0.96066 | -33.2339 | 0 | 0 | 0.027484 | 0.021195 | 2025-03-03 22:00 | Bus R8
10 | 0.95948 | -33.2701 | 0 | 0 | 0.028818 | 0.02183 | 2025-03-03 22:00 | Bus R9
11 | 0.95886 | -33.2891 | 0 | 0 | 0.029526 | 0.022167 | 2025-03-03 22:00 | Bus R10
12 | 0.96218 | -32.8978 | 0.075303 | -1.0709e-11 | 0.015277 | 0.014818 | 2025-03-03 22:00 | Bus R11
13 | 0.96575 | -32.9781 | 0 | 0 | 0.025303 | 0.017551 | 2025-03-03 22:00 | Bus R12
14 | 0.96155 | -33.0036 | 0 | 0 | 0.031556 | 0.018168 | 2025-03-03 22:00 | Bus R13
15 | 0.95735 | -33.0292 | 0 | 0 | 0.036879 | 0.018684 | 2025-03-03 22:00 | Bus R14
16 | 0.95376 | -33.0514 | 0.022263 | 0 | 0.040067 | 0.018982 | 2025-03-03 22:00 | Bus R15
17 | 0.95314 | -33.2225 | 0.061139 | 0 | 0.028279 | 0.019967 | 2025-03-03 22:00 | Bus R16
18 | 0.95705 | -33.285 | 0.0151 | 0 | 0.030453 | 0.021982 | 2025-03-03 22:00 | Bus R17
19 | 0.95615 | -33.3058 | 0.016787 | 0 | 0.031419 | 0.022343 | 2025-03-03 22:00 | Bus R18
20 |  |  | 0 | 0 | 0 | 0 | 2025-03-03 22:00 | Bus I0
21 |  |  | 0 | 0 | 0 | 0 | 2025-03-03 22:00 | Bus I1
22 |  |  | 0 | 0 | 0 | 0 | 2025-03-03 22:00 | Bus I2
23 |  |  | 0 | 0 | 0 | 0 | 2025-03-03 22:00 | Bus C0
24 |  |  | 0 | 0 | 0 | 0 | 2025-03-03 22:00 | Bus C1
25 |  |  | 0 | 0 | 0 | 0 | 2025-03-03 22:00 | Bus C2
26 |  |  | 0 | 0 | 0 | 0 | 2025-03-03 22:00 | Bus C3
27 |  |  | 0 | 0 | 0 | 0 | 2025-03-03 22:00 | Bus C4
28 |  |  | 0 | 0 | 0 | 0 | 2025-03-03 22:00 | Bus C5
29 |  |  | 0 | 0 | 0 | 0 | 2025-03-03 22:00 | Bus C6
30 |  |  | 0 | 0 | 0 | 0 | 2025-03-03 22:00 | Bus C7
31 |  |  | 0 | 0 | 0 | 0 | 2025-03-03 22:00 | Bus C8
32 |  |  | 0 | 0 | 0 | 0 | 2025-03-03 22:00 | Bus C9
33 |  |  | 0 | 0 | 0 | 0 | 2025-03-03 22:00 | Bus C10
34 |  |  | 0 | 0 | 0 | 0 | 2025-03-03 22:00 | Bus C11
35 |  |  | 0 | 0 | 0 | 0 | 2025-03-03 22:00 | Bus C12
36 |  |  | 0 | 0 | 0 | 0 | 2025-03-03 22:00 | Bus C13
37 |  |  | 0 | 0 | 0 | 0 | 2025-03-03 22:00 | Bus C14
38 |  |  | 0 | 0 | 0 | 0 | 2025-03-03 22:00 | Bus C15
39 |  |  | 0 | 0 | 0 | 0 | 2025-03-03 22:00 | Bus C16
40 |  |  | 0 | 0 | 0 | 0 | 2025-03-03 22:00 | Bus C17
41 |  |  | 0 | 0 | 0 | 0 | 2025-03-03 22:00 | Bus C18
42 |  |  | 0 | 0 | 0 | 0 | 2025-03-03 22:00 | Bus C19
43 |  |  | 0 | 0 | 0 | 0 | 2025-03-03 22:00 | Bus C20
0 | 1 | 0 | -0.50795 | -0.022624 | 8.2168e-23 | 3.6598e-24 | 2025-03-03 23:00 | Bus 0
1 | 1 | 0 | 0 | 0 | 8.2168e-23 | 3.6598e-24 | 2025-03-03 23:00 | Bus R0
2 | 0.98885 | -32.3289 | 0.323 | 0 | 0.0039153 | 0.007757 | 2025-03-03 23:00 | Bus R1
3 | 0.98237 | -32.5179 | 0 | 0 | 0.0074164 | 0.0094885 | 2025-03-03 23:00 | Bus R2
4 | 0.97591 | -32.7093 | 0 | 0 | 0.010928 | 0.011195 | 2025-03-03 23:00 | Bus R3
5 | 0.97199 | -32.8263 | 0 | 0 | 0.01416 | 0.012778 | 2025-03-03 23:00 | Bus R4
6 | 0.96885 | -32.9207 | 0 | 0 | 0.016308 | 0.013809 | 2025-03-03 23:00 | Bus R5
7 | 0.96571 | -33.0156 | 0 | 0 | 0.018352 | 0.014777 | 2025-03-03 23:00 | Bus R6
8 | 0.96462 | -33.0487 | 0 | 0 | 0.019735 | 0.015457 | 2025-03-03 23:00 | Bus R7
9 | 0.96353 | -33.0819 | 0 | 0 | 0.020954 | 0.01605 | 2025-03-03 23:00 | Bus R8
10 | 0.96244 | -33.1152 | 0 | 0 | 0.021991 | 0.016547 | 2025-03-03 23:00 | Bus R9
11 | 0.96186 | -33.1329 | 0 | 0 | 0.022532 | 0.016807 | 2025-03-03 23:00 | Bus R10
12 | 0.96491 | -32.7759 | 0.068897 | 6.2841e-14 | 0.01193 | 0.011269 | 2025-03-03 23:00 | Bus R11
13 | 0.96804 | -32.8501 | 0 | 0 | 0.019273 | 0.01329 | 2025-03-03 23:00 | Bus R12
14 | 0.96408 | -32.874 | 0 | 0 | 0.023777 | 0.013735 | 2025-03-03 23:00 | Bus R13
15 | 0.96013 | -32.8981 | 0 | 0 | 0.027419 | 0.014088 | 2025-03-03 23:00 | Bus R14
16 | 0.95674 | -32.9189 | 0.021032 | 0 | 0.029424 | 0.014273 | 2025-03-03 23:00 | Bus R15
17 | 0.95682 | -33.0699 | 0.055178 | 0 | 0.020511 | 0.01496 | 2025-03-03 23:00 | Bus R16
18 | 0.96022 | -33.1288 | 0.01382 | 0 | 0.023229 | 0.016663 | 2025-03-03 23:00 | Bus R17
19 | 0.95934 | -33.1484 | 0.015705 | 0 | 0.023912 | 0.016935 | 2025-03-03 23:00 | Bus R18
20 |  |  | 0 | 0 | 0 | 0 | 2025-03-03 23:00 | Bus I0
21 |  |  | 0 | 0 | 0 | 0 | 2025-03-03 23:00 | Bus I1
22 |  |  | 0 | 0 | 0 | 0 | 2025-03-03 23:00 | Bus I2
23 |  |  | 0 | 0 | 0 | 0 | 2025-03-03 23:00 | Bus C0
24 |  |  | 0 | 0 | 0 | 0 | 2025-03-03 23:00 | Bus C1
25 |  |  | 0 | 0 | 0 | 0 | 2025-03-03 23:00 | Bus C2
26 |  |  | 0 | 0 | 0 | 0 | 2025-03-03 23:00 | Bus C3
27 |  |  | 0 | 0 | 0 | 0 | 2025-03-03 23:00 | Bus C4
28 |  |  | 0 | 0 | 0 | 0 | 2025-03-03 23:00 | Bus C5
29 |  |  | 0 | 0 | 0 | 0 | 2025-03-03 23:00 | Bus C6
30 |  |  | 0 | 0 | 0 | 0 | 2025-03-03 23:00 | Bus C7
31 |  |  | 0 | 0 | 0 | 0 | 2025-03-03 23:00 | Bus C8
32 |  |  | 0 | 0 | 0 | 0 | 2025-03-03 23:00 | Bus C9
33 |  |  | 0 | 0 | 0 | 0 | 2025-03-03 23:00 | Bus C10
34 |  |  | 0 | 0 | 0 | 0 | 2025-03-03 23:00 | Bus C11
35 |  |  | 0 | 0 | 0 | 0 | 2025-03-03 23:00 | Bus C12
36 |  |  | 0 | 0 | 0 | 0 | 2025-03-03 23:00 | Bus C13
37 |  |  | 0 | 0 | 0 | 0 | 2025-03-03 23:00 | Bus C14
38 |  |  | 0 | 0 | 0 | 0 | 2025-03-03 23:00 | Bus C15
39 |  |  | 0 | 0 | 0 | 0 | 2025-03-03 23:00 | Bus C16
40 |  |  | 0 | 0 | 0 | 0 | 2025-03-03 23:00 | Bus C17
41 |  |  | 0 | 0 | 0 | 0 | 2025-03-03 23:00 | Bus C18
42 |  |  | 0 | 0 | 0 | 0 | 2025-03-03 23:00 | Bus C19
43 |  |  | 0 | 0 | 0 | 0 | 2025-03-03 23:00 | Bus C20

## Line Results
| p_from_mw | q_from_mvar | p_to_mw | q_to_mvar | pl_mw | ql_mvar | i_from_ka | i_to_ka | i_ka | vm_from_pu | va_from_degree | vm_to_pu | va_to_degree | loading_percent | datetime | line_name | from_bus_name | to_bus_name | from_bus | to_bus
0 | 0.15423 | 0.0014123 | -0.15336 | -0.00097012 | 0.00086096 | 0.00044217 | 0.22498 | 0.22498 | 0.22498 | 0.9895 | -32.2096 | 0.98395 | -32.3718 | 22.4978 | 2025-03-03 | Line R1-R2 | Bus R1 | Bus R2 | 2 | 3
1 | 0.15336 | 0.00097012 | -0.1525 | -0.00052795 | 0.00086096 | 0.00044217 | 0.22498 | 0.22498 | 0.22498 | 0.98395 | -32.3718 | 0.97841 | -32.5359 | 22.4978 | 2025-03-03 | Line R2-R3 | Bus R2 | Bus R3 | 3 | 4
2 | 0.091422 | 0.00046606 | -0.091113 | -0.00030715 | 0.00030941 | 0.00015891 | 0.13487 | 0.13487 | 0.13487 | 0.97841 | -32.5359 | 0.9751 | -32.6348 | 13.4869 | 2025-03-03 | Line R3-R4 | Bus R3 | Bus R4 | 4 | 5
3 | 0.072894 | 0.0002822 | -0.072696 | -0.00018049 | 0.00019804 | 0.00010171 | 0.1079 | 0.1079 | 0.1079 | 0.9751 | -32.6348 | 0.97244 | -32.7144 | 10.7902 | 2025-03-03 | Line R4-R5 | Bus R4 | Bus R5 | 5 | 6
4 | 0.072696 | 0.00018049 | -0.072498 | -7.8781e-05 | 0.00019804 | 0.00010171 | 0.1079 | 0.1079 | 0.1079 | 0.97244 | -32.7144 | 0.96979 | -32.7944 | 10.7902 | 2025-03-03 | Line R5-R6 | Bus R5 | Bus R6 | 6 | 7
5 | 0.022799 | 3.7073e-05 | -0.02278 | -2.7014e-05 | 1.9586e-05 | 1.0059e-05 | 0.033933 | 0.033933 | 0.033933 | 0.96979 | -32.7944 | 0.96896 | -32.8196 | 3.3933 | 2025-03-03 | Line R6-R7 | Bus R6 | Bus R7 | 7 | 8
6 | 0.02278 | 2.7014e-05 | -0.02276 | -1.6955e-05 | 1.9586e-05 | 1.0059e-05 | 0.033933 | 0.033933 | 0.033933 | 0.96896 | -32.8196 | 0.96812 | -32.8449 | 3.3933 | 2025-03-03 | Line R7-R8 | Bus R7 | Bus R8 | 8 | 9
7 | 0.02276 | 1.6955e-05 | -0.02274 | -6.8956e-06 | 1.9586e-05 | 1.0059e-05 | 0.033933 | 0.033933 | 0.033933 | 0.96812 | -32.8449 | 0.96729 | -32.8702 | 3.3933 | 2025-03-03 | Line R8-R9 | Bus R8 | Bus R9 | 9 | 10
8 | 0.011352 | 4.6943e-06 | -0.011347 | -2.1875e-06 | 4.8812e-06 | 2.5069e-06 | 0.01694 | 0.01694 | 0.01694 | 0.96729 | -32.8702 | 0.96687 | -32.8828 | 1.694 | 2025-03-03 | Line R9-R10 | Bus R9 | Bus R10 | 10 | 11
9 | 0.061082 | 6.1896e-05 | -0.060481 | 6.4977e-12 | 0.00060069 | 6.1896e-05 | 0.090109 | 0.090109 | 0.090109 | 0.97841 | -32.5359 | 0.96879 | -32.5939 | 9.0109 | 2025-03-03 | Line R3-R11 | Bus R3 | Bus R11 | 4 | 12
10 | 0.018219 | 2.4948e-05 | -0.018156 | -1.848e-05 | 6.277e-05 | 6.4679e-06 | 0.026968 | 0.026968 | 0.026968 | 0.9751 | -32.6348 | 0.97174 | -32.655 | 2.6968 | 2025-03-03 | Line R4-R12 | Bus R4 | Bus R12 | 5 | 13
11 | 0.018156 | 1.848e-05 | -0.018093 | -1.2012e-05 | 6.277e-05 | 6.4679e-06 | 0.026968 | 0.026968 | 0.026968 | 0.97174 | -32.655 | 0.96838 | -32.6752 | 2.6968 | 2025-03-03 | Line R12-R13 | Bus R12 | Bus R13 | 13 | 14
12 | 0.018093 | 1.2012e-05 | -0.01803 | -5.5439e-06 | 6.277e-05 | 6.4679e-06 | 0.026968 | 0.026968 | 0.026968 | 0.96838 | -32.6752 | 0.96502 | -32.6957 | 2.6968 | 2025-03-03 | Line R13-R14 | Bus R13 | Bus R14 | 14 | 15
13 | 0.01803 | 5.5439e-06 | -0.017976 | -4.5653e-14 | 5.3803e-05 | 5.5439e-06 | 0.026968 | 0.026968 | 0.026968 | 0.96502 | -32.6957 | 0.96214 | -32.7133 | 2.6968 | 2025-03-03 | Line R14-R15 | Bus R14 | Bus R15 | 15 | 16
14 | 0.049699 | 4.1708e-05 | -0.049294 | -1.2183e-13 | 0.00040477 | 4.1708e-05 | 0.073969 | 0.073969 | 0.073969 | 0.96979 | -32.7944 | 0.96189 | -32.8425 | 7.3969 | 2025-03-03 | Line R6-R16 | Bus R6 | Bus R16 | 7 | 17
15 | 0.011388 | 2.2013e-06 | -0.011367 | -2.8614e-14 | 2.1363e-05 | 2.2013e-06 | 0.016993 | 0.016993 | 0.016993 | 0.96729 | -32.8702 | 0.96547 | -32.8812 | 1.6993 | 2025-03-03 | Line R9-R17 | Bus R9 | Bus R17 | 10 | 18
16 | 0.011347 | 2.1875e-06 | -0.011326 | -2.8272e-14 | 2.1229e-05 | 2.1875e-06 | 0.01694 | 0.01694 | 0.01694 | 0.96687 | -32.8828 | 0.96506 | -32.8939 | 1.694 | 2025-03-03 | Line R10-R18 | Bus R10 | Bus R18 | 11 | 19
17 | 0 | 0 | 0 | 0 | 0 | 0 | [8 empty] | 2025-03-03 | Line I1-I2 | Bus I1 | Bus I2 | 21 | 22
18 | 0 | 0 | 0 | 0 | 0 | 0 | [8 empty] | 2025-03-03 | Line C1-C2 | Bus C1 | Bus C2 | 24 | 25
19 | 0 | 0 | 0 | 0 | 0 | 0 | [8 empty] | 2025-03-03 | Line C2-C3 | Bus C2 | Bus C3 | 25 | 26
20 | 0 | 0 | 0 | 0 | 0 | 0 | [8 empty] | 2025-03-03 | Line C3-C4 | Bus C3 | Bus C4 | 26 | 27
21 | 0 | 0 | 0 | 0 | 0 | 0 | [8 empty] | 2025-03-03 | Line C4-C5 | Bus C4 | Bus C5 | 27 | 28
22 | 0 | 0 | 0 | 0 | 0 | 0 | [8 empty] | 2025-03-03 | Line C5-C6 | Bus C5 | Bus C6 | 28 | 29
23 | 0 | 0 | 0 | 0 | 0 | 0 | [8 empty] | 2025-03-03 | Line C6-C7 | Bus C6 | Bus C7 | 29 | 30
24 | 0 | 0 | 0 | 0 | 0 | 0 | [8 empty] | 2025-03-03 | Line C7-C8 | Bus C7 | Bus C8 | 30 | 31
25 | 0 | 0 | 0 | 0 | 0 | 0 | [8 empty] | 2025-03-03 | Line C8-C9 | Bus C8 | Bus C9 | 31 | 32
26 | 0 | 0 | 0 | 0 | 0 | 0 | [8 empty] | 2025-03-03 | Line C3-C10 | Bus C3 | Bus C10 | 26 | 33
27 | 0 | 0 | 0 | 0 | 0 | 0 | [8 empty] | 2025-03-03 | Line C10-C11 | Bus C10 | Bus C11 | 33 | 34
28 | 0 | 0 | 0 | 0 | 0 | 0 | [8 empty] | 2025-03-03 | Line C11-C12 | Bus C11 | Bus C12 | 34 | 35
29 | 0 | 0 | 0 | 0 | 0 | 0 | [8 empty] | 2025-03-03 | Line C11-C13 | Bus C11 | Bus C13 | 34 | 36
30 | 0 | 0 | 0 | 0 | 0 | 0 | [8 empty] | 2025-03-03 | Line C10-C14 | Bus C10 | Bus C14 | 33 | 37
31 | 0 | 0 | 0 | 0 | 0 | 0 | [8 empty] | 2025-03-03 | Line C5-C15 | Bus C5 | Bus C15 | 28 | 38
32 | 0 | 0 | 0 | 0 | 0 | 0 | [8 empty] | 2025-03-03 | Line C15-C16 | Bus C15 | Bus C16 | 38 | 39
33 | 0 | 0 | 0 | 0 | 0 | 0 | [8 empty] | 2025-03-03 | Line C15-C17 | Bus C15 | Bus C17 | 38 | 40
34 | 0 | 0 | 0 | 0 | 0 | 0 | [8 empty] | 2025-03-03 | Line C16-C18 | Bus C16 | Bus C18 | 39 | 41
35 | 0 | 0 | 0 | 0 | 0 | 0 | [8 empty] | 2025-03-03 | Line C8-C19 | Bus C8 | Bus C19 | 31 | 42
36 | 0 | 0 | 0 | 0 | 0 | 0 | [8 empty] | 2025-03-03 | Line C9-C20 | Bus C9 | Bus C20 | 32 | 43
0 | 0.12934 | 0.00097815 | -0.12874 | -0.00066755 | 0.00060478 | 0.0003106 | 0.18856 | 0.18856 | 0.18856 | 0.99012 | -32.0934 | 0.98547 | -32.2296 | 18.8558 | 2025-03-03 01:00 | Line R1-R2 | Bus R1 | Bus R2 | 2 | 3
1 | 0.12874 | 0.00066755 | -0.12813 | -0.00035694 | 0.00060478 | 0.0003106 | 0.18856 | 0.18856 | 0.18856 | 0.98547 | -32.2296 | 0.98083 | -32.3671 | 18.8558 | 2025-03-03 01:00 | Line R2-R3 | Bus R2 | Bus R3 | 3 | 4
2 | 0.075104 | 0.00031052 | -0.074896 | -0.00020381 | 0.00020778 | 0.00010671 | 0.11052 | 0.11052 | 0.11052 | 0.98083 | -32.3671 | 0.97811 | -32.4481 | 11.0522 | 2025-03-03 01:00 | Line R3-R4 | Bus R3 | Bus R4 | 4 | 5
3 | 0.059048 | 0.00018505 | -0.058919 | -0.00011872 | 0.00012915 | 6.6329e-05 | 0.087136 | 0.087136 | 0.087136 | 0.97811 | -32.4481 | 0.97597 | -32.5122 | 8.7136 | 2025-03-03 01:00 | Line R4-R5 | Bus R4 | Bus R5 | 5 | 6
4 | 0.058919 | 0.00011872 | -0.05879 | -5.239e-05 | 0.00012915 | 6.6329e-05 | 0.087136 | 0.087136 | 0.087136 | 0.97597 | -32.5122 | 0.97383 | -32.5766 | 8.7136 | 2025-03-03 01:00 | Line R5-R6 | Bus R5 | Bus R6 | 6 | 7
5 | 0.01916 | 2.609e-05 | -0.019146 | -1.9045e-05 | 1.3717e-05 | 7.045e-06 | 0.028398 | 0.028398 | 0.028398 | 0.97383 | -32.5766 | 0.97313 | -32.5976 | 2.8398 | 2025-03-03 01:00 | Line R6-R7 | Bus R6 | Bus R7 | 7 | 8
6 | 0.019146 | 1.9045e-05 | -0.019132 | -1.2e-05 | 1.3717e-05 | 7.045e-06 | 0.028398 | 0.028398 | 0.028398 | 0.97313 | -32.5976 | 0.97244 | -32.6187 | 2.8398 | 2025-03-03 01:00 | Line R7-R8 | Bus R7 | Bus R8 | 8 | 9
7 | 0.019132 | 1.2e-05 | -0.019119 | -4.9546e-06 | 1.3717e-05 | 7.045e-06 | 0.028398 | 0.028398 | 0.028398 | 0.97244 | -32.6187 | 0.97174 | -32.6397 | 2.8398 | 2025-03-03 01:00 | Line R8-R9 | Bus R8 | Bus R9 | 9 | 10
8 | 0.00987 | 3.516e-06 | -0.0098664 | -1.6384e-06 | 3.656e-06 | 1.8776e-06 | 0.01466 | 0.01466 | 0.01466 | 0.97174 | -32.6397 | 0.97138 | -32.6506 | 1.466 | 2025-03-03 01:00 | Line R9-R10 | Bus R9 | Bus R10 | 10 | 11
9 | 0.053029 | 4.6421e-05 | -0.052578 | 3.5153e-11 | 0.00045051 | 4.6421e-05 | 0.078036 | 0.078036 | 0.078036 | 0.98083 | -32.3671 | 0.9725 | -32.4173 | 7.8036 | 2025-03-03 01:00 | Line R3-R11 | Bus R3 | Bus R11 | 4 | 12
10 | 0.015848 | 1.8762e-05 | -0.015801 | -1.3898e-05 | 4.7206e-05 | 4.8641e-06 | 0.023387 | 0.023387 | 0.023387 | 0.97811 | -32.4481 | 0.9752 | -32.4655 | 2.3387 | 2025-03-03 01:00 | Line R4-R12 | Bus R4 | Bus R12 | 5 | 13
11 | 0.015801 | 1.3898e-05 | -0.015754 | -9.0334e-06 | 4.7206e-05 | 4.8641e-06 | 0.023387 | 0.023387 | 0.023387 | 0.9752 | -32.4655 | 0.97229 | -32.483 | 2.3387 | 2025-03-03 01:00 | Line R12-R13 | Bus R12 | Bus R13 | 13 | 14
12 | 0.015754 | 9.0334e-06 | -0.015706 | -4.1693e-06 | 4.7206e-05 | 4.8641e-06 | 0.023387 | 0.023387 | 0.023387 | 0.97229 | -32.483 | 0.96937 | -32.5007 | 2.3387 | 2025-03-03 01:00 | Line R13-R14 | Bus R13 | Bus R14 | 14 | 15
13 | 0.015706 | 4.1693e-06 | -0.015666 | -7.1725e-15 | 4.0462e-05 | 4.1693e-06 | 0.023387 | 0.023387 | 0.023387 | 0.96937 | -32.5007 | 0.96688 | -32.5159 | 2.3387 | 2025-03-03 01:00 | Line R14-R15 | Bus R14 | Bus R15 | 15 | 16
14 | 0.03963 | 2.6301e-05 | -0.039375 | -1.7198e-14 | 0.00025524 | 2.6301e-05 | 0.058738 | 0.058738 | 0.058738 | 0.97383 | -32.5766 | 0.96756 | -32.6146 | 5.8738 | 2025-03-03 01:00 | Line R6-R16 | Bus R6 | Bus R16 | 7 | 17
15 | 0.0092485 | 1.4386e-06 | -0.0092345 | -5.7172e-15 | 1.3961e-05 | 1.4386e-06 | 0.013737 | 0.013737 | 0.013737 | 0.97174 | -32.6397 | 0.97027 | -32.6487 | 1.3737 | 2025-03-03 01:00 | Line R9-R17 | Bus R9 | Bus R17 | 10 | 18
16 | 0.0098664 | 1.6384e-06 | -0.0098505 | -4.223e-15 | 1.5901e-05 | 1.6384e-06 | 0.01466 | 0.01466 | 0.01466 | 0.97138 | -32.6506 | 0.96981 | -32.6602 | 1.466 | 2025-03-03 01:00 | Line R10-R18 | Bus R10 | Bus R18 | 11 | 19
17 | 0 | 0 | 0 | 0 | 0 | 0 | [8 empty] | 2025-03-03 01:00 | Line I1-I2 | Bus I1 | Bus I2 | 21 | 22
18 | 0 | 0 | 0 | 0 | 0 | 0 | [8 empty] | 2025-03-03 01:00 | Line C1-C2 | Bus C1 | Bus C2 | 24 | 25
19 | 0 | 0 | 0 | 0 | 0 | 0 | [8 empty] | 2025-03-03 01:00 | Line C2-C3 | Bus C2 | Bus C3 | 25 | 26
20 | 0 | 0 | 0 | 0 | 0 | 0 | [8 empty] | 2025-03-03 01:00 | Line C3-C4 | Bus C3 | Bus C4 | 26 | 27
21 | 0 | 0 | 0 | 0 | 0 | 0 | [8 empty] | 2025-03-03 01:00 | Line C4-C5 | Bus C4 | Bus C5 | 27 | 28
22 | 0 | 0 | 0 | 0 | 0 | 0 | [8 empty] | 2025-03-03 01:00 | Line C5-C6 | Bus C5 | Bus C6 | 28 | 29
23 | 0 | 0 | 0 | 0 | 0 | 0 | [8 empty] | 2025-03-03 01:00 | Line C6-C7 | Bus C6 | Bus C7 | 29 | 30
24 | 0 | 0 | 0 | 0 | 0 | 0 | [8 empty] | 2025-03-03 01:00 | Line C7-C8 | Bus C7 | Bus C8 | 30 | 31
25 | 0 | 0 | 0 | 0 | 0 | 0 | [8 empty] | 2025-03-03 01:00 | Line C8-C9 | Bus C8 | Bus C9 | 31 | 32
26 | 0 | 0 | 0 | 0 | 0 | 0 | [8 empty] | 2025-03-03 01:00 | Line C3-C10 | Bus C3 | Bus C10 | 26 | 33
27 | 0 | 0 | 0 | 0 | 0 | 0 | [8 empty] | 2025-03-03 01:00 | Line C10-C11 | Bus C10 | Bus C11 | 33 | 34
28 | 0 | 0 | 0 | 0 | 0 | 0 | [8 empty] | 2025-03-03 01:00 | Line C11-C12 | Bus C11 | Bus C12 | 34 | 35
29 | 0 | 0 | 0 | 0 | 0 | 0 | [8 empty] | 2025-03-03 01:00 | Line C11-C13 | Bus C11 | Bus C13 | 34 | 36
30 | 0 | 0 | 0 | 0 | 0 | 0 | [8 empty] | 2025-03-03 01:00 | Line C10-C14 | Bus C10 | Bus C14 | 33 | 37
31 | 0 | 0 | 0 | 0 | 0 | 0 | [8 empty] | 2025-03-03 01:00 | Line C5-C15 | Bus C5 | Bus C15 | 28 | 38
32 | 0 | 0 | 0 | 0 | 0 | 0 | [8 empty] | 2025-03-03 01:00 | Line C15-C16 | Bus C15 | Bus C16 | 38 | 39
33 | 0 | 0 | 0 | 0 | 0 | 0 | [8 empty] | 2025-03-03 01:00 | Line C15-C17 | Bus C15 | Bus C17 | 38 | 40
34 | 0 | 0 | 0 | 0 | 0 | 0 | [8 empty] | 2025-03-03 01:00 | Line C16-C18 | Bus C16 | Bus C18 | 39 | 41
35 | 0 | 0 | 0 | 0 | 0 | 0 | [8 empty] | 2025-03-03 01:00 | Line C8-C19 | Bus C8 | Bus C19 | 31 | 42
36 | 0 | 0 | 0 | 0 | 0 | 0 | [8 empty] | 2025-03-03 01:00 | Line C9-C20 | Bus C9 | Bus C20 | 32 | 43
0 | 0.1119 | 0.00072287 | -0.11145 | -0.00049058 | 0.0004523 | 0.00023229 | 0.16306 | 0.16306 | 0.16306 | 0.99054 | -32.0121 | 0.98653 | -32.13 | 16.3065 | 2025-03-03 02:00 | Line R1-R2 | Bus R1 | Bus R2 | 2 | 3
1 | 0.11145 | 0.00049058 | -0.111 | -0.00025829 | 0.0004523 | 0.00023229 | 0.16306 | 0.16306 | 0.16306 | 0.98653 | -32.13 | 0.98252 | -32.2488 | 16.3065 | 2025-03-03 02:00 | Line R2-R3 | Bus R2 | Bus R3 | 3 | 4
2 | 0.063718 | 0.00022151 | -0.063569 | -0.00014497 | 0.00014904 | 7.6546e-05 | 0.093606 | 0.093606 | 0.093606 | 0.98252 | -32.2488 | 0.98022 | -32.3174 | 9.3606 | 2025-03-03 02:00 | Line R3-R4 | Bus R3 | Bus R4 | 4 | 5
3 | 0.049652 | 0.00013056 | -0.049561 | -8.3865e-05 | 9.0927e-05 | 4.6698e-05 | 0.073113 | 0.073113 | 0.073113 | 0.98022 | -32.3174 | 0.97842 | -32.3711 | 7.3113 | 2025-03-03 02:00 | Line R4-R5 | Bus R4 | Bus R5 | 5 | 6
4 | 0.049561 | 8.3865e-05 | -0.04947 | -3.7166e-05 | 9.0927e-05 | 4.6698e-05 | 0.073113 | 0.073113 | 0.073113 | 0.97842 | -32.3711 | 0.97662 | -32.425 | 7.3113 | 2025-03-03 02:00 | Line R5-R6 | Bus R5 | Bus R6 | 6 | 7
5 | 0.016334 | 1.8884e-05 | -0.016324 | -1.3793e-05 | 9.9125e-06 | 5.0909e-06 | 0.02414 | 0.02414 | 0.02414 | 0.97662 | -32.425 | 0.97603 | -32.4428 | 2.414 | 2025-03-03 02:00 | Line R6-R7 | Bus R6 | Bus R7 | 7 | 8
6 | 0.016324 | 1.3793e-05 | -0.016314 | -8.7023e-06 | 9.9125e-06 | 5.0909e-06 | 0.02414 | 0.02414 | 0.02414 | 0.97603 | -32.4428 | 0.97544 | -32.4607 | 2.414 | 2025-03-03 02:00 | Line R7-R8 | Bus R7 | Bus R8 | 8 | 9
7 | 0.016314 | 8.7023e-06 | -0.016304 | -3.6114e-06 | 9.9125e-06 | 5.0909e-06 | 0.02414 | 0.02414 | 0.02414 | 0.97544 | -32.4607 | 0.97485 | -32.4785 | 2.414 | 2025-03-03 02:00 | Line R8-R9 | Bus R8 | Bus R9 | 9 | 10
8 | 0.0085073 | 2.5955e-06 | -0.0085046 | -1.2095e-06 | 2.6988e-06 | 1.3861e-06 | 0.012596 | 0.012596 | 0.012596 | 0.97485 | -32.4785 | 0.97454 | -32.4879 | 1.2596 | 2025-03-03 02:00 | Line R9-R10 | Bus R9 | Bus R10 | 10 | 11
9 | 0.047281 | 3.6778e-05 | -0.046924 | -4.6786e-13 | 0.00035692 | 3.6778e-05 | 0.069459 | 0.069459 | 0.069459 | 0.98252 | -32.2488 | 0.9751 | -32.2934 | 6.9459 | 2025-03-03 02:00 | Line R3-R11 | Bus R3 | Bus R11 | 4 | 12
10 | 0.013917 | 1.4406e-05 | -0.013881 | -1.0671e-05 | 3.6248e-05 | 3.735e-06 | 0.020493 | 0.020493 | 0.020493 | 0.98022 | -32.3174 | 0.97766 | -32.3326 | 2.0493 | 2025-03-03 02:00 | Line R4-R12 | Bus R4 | Bus R12 | 5 | 13
11 | 0.013881 | 1.0671e-05 | -0.013845 | -6.9364e-06 | 3.6248e-05 | 3.735e-06 | 0.020493 | 0.020493 | 0.020493 | 0.97766 | -32.3326 | 0.97511 | -32.348 | 2.0493 | 2025-03-03 02:00 | Line R12-R13 | Bus R12 | Bus R13 | 13 | 14
12 | 0.013845 | 6.9364e-06 | -0.013808 | -3.2014e-06 | 3.6248e-05 | 3.735e-06 | 0.020493 | 0.020493 | 0.020493 | 0.97511 | -32.348 | 0.97256 | -32.3634 | 2.0493 | 2025-03-03 02:00 | Line R13-R14 | Bus R13 | Bus R14 | 14 | 15
13 | 0.013808 | 3.2014e-06 | -0.013777 | 5.3724e-16 | 3.1069e-05 | 3.2014e-06 | 0.020493 | 0.020493 | 0.020493 | 0.97256 | -32.3634 | 0.97037 | -32.3767 | 2.0493 | 2025-03-03 02:00 | Line R14-R15 | Bus R14 | Bus R15 | 15 | 16
14 | 0.033136 | 1.8282e-05 | -0.032959 | -4.8864e-16 | 0.00017743 | 1.8282e-05 | 0.048973 | 0.048973 | 0.048973 | 0.97662 | -32.425 | 0.97139 | -32.4566 | 4.8973 | 2025-03-03 02:00 | Line R6-R16 | Bus R6 | Bus R16 | 7 | 17
15 | 0.0077968 | 1.0159e-06 | -0.0077869 | 5.0231e-17 | 9.8591e-06 | 1.0159e-06 | 0.011544 | 0.011544 | 0.011544 | 0.97485 | -32.4785 | 0.97361 | -32.486 | 1.1544 | 2025-03-03 02:00 | Line R9-R17 | Bus R9 | Bus R17 | 10 | 18
16 | 0.0085046 | 1.2095e-06 | -0.0084928 | -7.0174e-16 | 1.1738e-05 | 1.2095e-06 | 0.012596 | 0.012596 | 0.012596 | 0.97454 | -32.4879 | 0.97319 | -32.496 | 1.2596 | 2025-03-03 02:00 | Line R10-R18 | Bus R10 | Bus R18 | 11 | 19
17 | 0 | 0 | 0 | 0 | 0 | 0 | [8 empty] | 2025-03-03 02:00 | Line I1-I2 | Bus I1 | Bus I2 | 21 | 22
18 | 0 | 0 | 0 | 0 | 0 | 0 | [8 empty] | 2025-03-03 02:00 | Line C1-C2 | Bus C1 | Bus C2 | 24 | 25
19 | 0 | 0 | 0 | 0 | 0 | 0 | [8 empty] | 2025-03-03 02:00 | Line C2-C3 | Bus C2 | Bus C3 | 25 | 26
20 | 0 | 0 | 0 | 0 | 0 | 0 | [8 empty] | 2025-03-03 02:00 | Line C3-C4 | Bus C3 | Bus C4 | 26 | 27
21 | 0 | 0 | 0 | 0 | 0 | 0 | [8 empty] | 2025-03-03 02:00 | Line C4-C5 | Bus C4 | Bus C5 | 27 | 28
22 | 0 | 0 | 0 | 0 | 0 | 0 | [8 empty] | 2025-03-03 02:00 | Line C5-C6 | Bus C5 | Bus C6 | 28 | 29
23 | 0 | 0 | 0 | 0 | 0 | 0 | [8 empty] | 2025-03-03 02:00 | Line C6-C7 | Bus C6 | Bus C7 | 29 | 30
24 | 0 | 0 | 0 | 0 | 0 | 0 | [8 empty] | 2025-03-03 02:00 | Line C7-C8 | Bus C7 | Bus C8 | 30 | 31
25 | 0 | 0 | 0 | 0 | 0 | 0 | [8 empty] | 2025-03-03 02:00 | Line C8-C9 | Bus C8 | Bus C9 | 31 | 32
26 | 0 | 0 | 0 | 0 | 0 | 0 | [8 empty] | 2025-03-03 02:00 | Line C3-C10 | Bus C3 | Bus C10 | 26 | 33
27 | 0 | 0 | 0 | 0 | 0 | 0 | [8 empty] | 2025-03-03 02:00 | Line C10-C11 | Bus C10 | Bus C11 | 33 | 34
28 | 0 | 0 | 0 | 0 | 0 | 0 | [8 empty] | 2025-03-03 02:00 | Line C11-C12 | Bus C11 | Bus C12 | 34 | 35
29 | 0 | 0 | 0 | 0 | 0 | 0 | [8 empty] | 2025-03-03 02:00 | Line C11-C13 | Bus C11 | Bus C13 | 34 | 36
30 | 0 | 0 | 0 | 0 | 0 | 0 | [8 empty] | 2025-03-03 02:00 | Line C10-C14 | Bus C10 | Bus C14 | 33 | 37
31 | 0 | 0 | 0 | 0 | 0 | 0 | [8 empty] | 2025-03-03 02:00 | Line C5-C15 | Bus C5 | Bus C15 | 28 | 38
32 | 0 | 0 | 0 | 0 | 0 | 0 | [8 empty] | 2025-03-03 02:00 | Line C15-C16 | Bus C15 | Bus C16 | 38 | 39
33 | 0 | 0 | 0 | 0 | 0 | 0 | [8 empty] | 2025-03-03 02:00 | Line C15-C17 | Bus C15 | Bus C17 | 38 | 40
34 | 0 | 0 | 0 | 0 | 0 | 0 | [8 empty] | 2025-03-03 02:00 | Line C16-C18 | Bus C16 | Bus C18 | 39 | 41
35 | 0 | 0 | 0 | 0 | 0 | 0 | [8 empty] | 2025-03-03 02:00 | Line C8-C19 | Bus C8 | Bus C19 | 31 | 42
36 | 0 | 0 | 0 | 0 | 0 | 0 | [8 empty] | 2025-03-03 02:00 | Line C9-C20 | Bus C9 | Bus C20 | 32 | 43
0 | 0.10114 | 0.00058579 | -0.10077 | -0.00039616 | 0.00036925 | 0.00018964 | 0.14734 | 0.14734 | 0.14734 | 0.99081 | -31.9618 | 0.98718 | -32.0685 | 14.7335 | 2025-03-03 03:00 | Line R1-R2 | Bus R1 | Bus R2 | 2 | 3
1 | 0.10077 | 0.00039616 | -0.1004 | -0.00020652 | 0.00036925 | 0.00018964 | 0.14734 | 0.14734 | 0.14734 | 0.98718 | -32.0685 | 0.98356 | -32.1758 | 14.7335 | 2025-03-03 03:00 | Line R2-R3 | Bus R2 | Bus R3 | 3 | 4
2 | 0.056795 | 0.00017531 | -0.056677 | -0.00011462 | 0.00011817 | 6.0688e-05 | 0.083348 | 0.083348 | 0.083348 | 0.98356 | -32.1758 | 0.98151 | -32.2368 | 8.3348 | 2025-03-03 03:00 | Line R3-R4 | Bus R3 | Bus R4 | 4 | 5
3 | 0.044174 | 0.00010302 | -0.044102 | -6.6156e-05 | 7.1781e-05 | 3.6865e-05 | 0.064961 | 0.064961 | 0.064961 | 0.98151 | -32.2368 | 0.97991 | -32.2845 | 6.4961 | 2025-03-03 03:00 | Line R4-R5 | Bus R4 | Bus R5 | 5 | 6
4 | 0.044102 | 6.6156e-05 | -0.04403 | -2.929e-05 | 7.1781e-05 | 3.6865e-05 | 0.064961 | 0.064961 | 0.064961 | 0.97991 | -32.2845 | 0.97831 | -32.3323 | 6.4961 | 2025-03-03 03:00 | Line R5-R6 | Bus R5 | Bus R6 | 6 | 7
5 | 0.014512 | 1.4832e-05 | -0.014504 | -1.0827e-05 | 7.7973e-06 | 4.0045e-06 | 0.02141 | 0.02141 | 0.02141 | 0.97831 | -32.3323 | 0.97779 | -32.3481 | 2.141 | 2025-03-03 03:00 | Line R6-R7 | Bus R6 | Bus R7 | 7 | 8
6 | 0.014504 | 1.0827e-05 | -0.014496 | -6.8229e-06 | 7.7973e-06 | 4.0045e-06 | 0.02141 | 0.02141 | 0.02141 | 0.97779 | -32.3481 | 0.97726 | -32.3639 | 2.141 | 2025-03-03 03:00 | Line R7-R8 | Bus R7 | Bus R8 | 8 | 9
7 | 0.014496 | 6.8229e-06 | -0.014488 | -2.8184e-06 | 7.7973e-06 | 4.0045e-06 | 0.02141 | 0.02141 | 0.02141 | 0.97726 | -32.3639 | 0.97674 | -32.3798 | 2.141 | 2025-03-03 03:00 | Line R8-R9 | Bus R8 | Bus R9 | 9 | 10
8 | 0.0074866 | 2.0023e-06 | -0.0074846 | -9.3305e-07 | 2.082e-06 | 1.0693e-06 | 0.011063 | 0.011063 | 0.011063 | 0.97674 | -32.3798 | 0.97647 | -32.3879 | 1.1063 | 2025-03-03 03:00 | Line R9-R10 | Bus R9 | Bus R10 | 10 | 11
9 | 0.043603 | 3.1212e-05 | -0.0433 | -1.5505e-12 | 0.0003029 | 3.1212e-05 | 0.063988 | 0.063988 | 0.063988 | 0.98356 | -32.1758 | 0.97672 | -32.2169 | 6.3988 | 2025-03-03 03:00 | Line R3-R11 | Bus R3 | Bus R11 | 4 | 12
10 | 0.012503 | 1.1597e-05 | -0.012474 | -8.5903e-06 | 2.9179e-05 | 3.0066e-06 | 0.018387 | 0.018387 | 0.018387 | 0.98151 | -32.2368 | 0.97922 | -32.2505 | 1.8387 | 2025-03-03 03:00 | Line R4-R12 | Bus R4 | Bus R12 | 5 | 13
11 | 0.012474 | 8.5903e-06 | -0.012445 | -5.5837e-06 | 2.9179e-05 | 3.0066e-06 | 0.018387 | 0.018387 | 0.018387 | 0.97922 | -32.2505 | 0.97693 | -32.2643 | 1.8387 | 2025-03-03 03:00 | Line R12-R13 | Bus R12 | Bus R13 | 13 | 14
12 | 0.012445 | 5.5837e-06 | -0.012416 | -2.5771e-06 | 2.9179e-05 | 3.0066e-06 | 0.018387 | 0.018387 | 0.018387 | 0.97693 | -32.2643 | 0.97463 | -32.2781 | 1.8387 | 2025-03-03 03:00 | Line R13-R14 | Bus R13 | Bus R14 | 14 | 15
13 | 0.012416 | 2.5771e-06 | -0.012391 | -4.578e-15 | 2.501e-05 | 2.5771e-06 | 0.018387 | 0.018387 | 0.018387 | 0.97463 | -32.2781 | 0.97267 | -32.29 | 1.8387 | 2025-03-03 03:00 | Line R14-R15 | Bus R14 | Bus R15 | 15 | 16
14 | 0.029519 | 1.4458e-05 | -0.029378 | -7.6926e-15 | 0.00014032 | 1.4458e-05 | 0.043551 | 0.043551 | 0.043551 | 0.97831 | -32.3323 | 0.97366 | -32.3604 | 4.3551 | 2025-03-03 03:00 | Line R6-R16 | Bus R6 | Bus R16 | 7 | 17
15 | 0.0070017 | 8.1608e-07 | -0.0069937 | -2.2778e-15 | 7.9199e-06 | 8.1608e-07 | 0.010347 | 0.010347 | 0.010347 | 0.97674 | -32.3798 | 0.97563 | -32.3864 | 1.0347 | 2025-03-03 03:00 | Line R9-R17 | Bus R9 | Bus R17 | 10 | 18
16 | 0.0074846 | 9.3305e-07 | -0.0074755 | -2.9842e-15 | 9.0551e-06 | 9.3305e-07 | 0.011063 | 0.011063 | 0.011063 | 0.97647 | -32.3879 | 0.97528 | -32.3951 | 1.1063 | 2025-03-03 03:00 | Line R10-R18 | Bus R10 | Bus R18 | 11 | 19
17 | 0 | 0 | 0 | 0 | 0 | 0 | [8 empty] | 2025-03-03 03:00 | Line I1-I2 | Bus I1 | Bus I2 | 21 | 22
18 | 0 | 0 | 0 | 0 | 0 | 0 | [8 empty] | 2025-03-03 03:00 | Line C1-C2 | Bus C1 | Bus C2 | 24 | 25
19 | 0 | 0 | 0 | 0 | 0 | 0 | [8 empty] | 2025-03-03 03:00 | Line C2-C3 | Bus C2 | Bus C3 | 25 | 26
20 | 0 | 0 | 0 | 0 | 0 | 0 | [8 empty] | 2025-03-03 03:00 | Line C3-C4 | Bus C3 | Bus C4 | 26 | 27
21 | 0 | 0 | 0 | 0 | 0 | 0 | [8 empty] | 2025-03-03 03:00 | Line C4-C5 | Bus C4 | Bus C5 | 27 | 28
22 | 0 | 0 | 0 | 0 | 0 | 0 | [8 empty] | 2025-03-03 03:00 | Line C5-C6 | Bus C5 | Bus C6 | 28 | 29
23 | 0 | 0 | 0 | 0 | 0 | 0 | [8 empty] | 2025-03-03 03:00 | Line C6-C7 | Bus C6 | Bus C7 | 29 | 30
24 | 0 | 0 | 0 | 0 | 0 | 0 | [8 empty] | 2025-03-03 03:00 | Line C7-C8 | Bus C7 | Bus C8 | 30 | 31
25 | 0 | 0 | 0 | 0 | 0 | 0 | [8 empty] | 2025-03-03 03:00 | Line C8-C9 | Bus C8 | Bus C9 | 31 | 32
26 | 0 | 0 | 0 | 0 | 0 | 0 | [8 empty] | 2025-03-03 03:00 | Line C3-C10 | Bus C3 | Bus C10 | 26 | 33
27 | 0 | 0 | 0 | 0 | 0 | 0 | [8 empty] | 2025-03-03 03:00 | Line C10-C11 | Bus C10 | Bus C11 | 33 | 34
28 | 0 | 0 | 0 | 0 | 0 | 0 | [8 empty] | 2025-03-03 03:00 | Line C11-C12 | Bus C11 | Bus C12 | 34 | 35
29 | 0 | 0 | 0 | 0 | 0 | 0 | [8 empty] | 2025-03-03 03:00 | Line C11-C13 | Bus C11 | Bus C13 | 34 | 36
30 | 0 | 0 | 0 | 0 | 0 | 0 | [8 empty] | 2025-03-03 03:00 | Line C10-C14 | Bus C10 | Bus C14 | 33 | 37
31 | 0 | 0 | 0 | 0 | 0 | 0 | [8 empty] | 2025-03-03 03:00 | Line C5-C15 | Bus C5 | Bus C15 | 28 | 38
32 | 0 | 0 | 0 | 0 | 0 | 0 | [8 empty] | 2025-03-03 03:00 | Line C15-C16 | Bus C15 | Bus C16 | 38 | 39
33 | 0 | 0 | 0 | 0 | 0 | 0 | [8 empty] | 2025-03-03 03:00 | Line C15-C17 | Bus C15 | Bus C17 | 38 | 40
34 | 0 | 0 | 0 | 0 | 0 | 0 | [8 empty] | 2025-03-03 03:00 | Line C16-C18 | Bus C16 | Bus C18 | 39 | 41
35 | 0 | 0 | 0 | 0 | 0 | 0 | [8 empty] | 2025-03-03 03:00 | Line C8-C19 | Bus C8 | Bus C19 | 31 | 42
36 | 0 | 0 | 0 | 0 | 0 | 0 | [8 empty] | 2025-03-03 03:00 | Line C9-C20 | Bus C9 | Bus C20 | 32 | 43
0 | 0.094679 | 0.00051281 | -0.094356 | -0.00034667 | 0.0003235 | 0.00016614 | 0.13791 | 0.13791 | 0.13791 | 0.99096 | -31.9317 | 0.98757 | -32.0316 | 13.7906 | 2025-03-03 04:00 | Line R1-R2 | Bus R1 | Bus R2 | 2 | 3
1 | 0.094356 | 0.00034667 | -0.094032 | -0.00018052 | 0.0003235 | 0.00016614 | 0.13791 | 0.13791 | 0.13791 | 0.98757 | -32.0316 | 0.98418 | -32.1321 | 13.7906 | 2025-03-03 04:00 | Line R2-R3 | Bus R2 | Bus R3 | 3 | 4
2 | 0.053072 | 0.00015302 | -0.052969 | -0.00010009 | 0.00010305 | 5.2925e-05 | 0.077835 | 0.077835 | 0.077835 | 0.98418 | -32.1321 | 0.98226 | -32.189 | 7.7835 | 2025-03-03 04:00 | Line R3-R4 | Bus R3 | Bus R4 | 4 | 5
3 | 0.041409 | 9.0194e-05 | -0.041346 | -5.7848e-05 | 6.2981e-05 | 3.2346e-05 | 0.060849 | 0.060849 | 0.060849 | 0.98226 | -32.189 | 0.98077 | -32.2336 | 6.0849 | 2025-03-03 04:00 | Line R4-R5 | Bus R4 | Bus R5 | 5 | 6
4 | 0.041346 | 5.7848e-05 | -0.041283 | -2.5503e-05 | 6.2981e-05 | 3.2346e-05 | 0.060849 | 0.060849 | 0.060849 | 0.98077 | -32.2336 | 0.97927 | -32.2784 | 6.0849 | 2025-03-03 04:00 | Line R5-R6 | Bus R5 | Bus R6 | 6 | 7
5 | 0.013438 | 1.2662e-05 | -0.013432 | -9.235e-06 | 6.6734e-06 | 3.4273e-06 | 0.019807 | 0.019807 | 0.019807 | 0.97927 | -32.2784 | 0.97879 | -32.293 | 1.9807 | 2025-03-03 04:00 | Line R6-R7 | Bus R6 | Bus R7 | 7 | 8
6 | 0.013432 | 9.235e-06 | -0.013425 | -5.8076e-06 | 6.6734e-06 | 3.4273e-06 | 0.019807 | 0.019807 | 0.019807 | 0.97879 | -32.293 | 0.9783 | -32.3076 | 1.9807 | 2025-03-03 04:00 | Line R7-R8 | Bus R7 | Bus R8 | 8 | 9
7 | 0.013425 | 5.8076e-06 | -0.013418 | -2.3803e-06 | 6.6734e-06 | 3.4273e-06 | 0.019807 | 0.019807 | 0.019807 | 0.9783 | -32.3076 | 0.97781 | -32.3222 | 1.9807 | 2025-03-03 04:00 | Line R8-R9 | Bus R8 | Bus R9 | 9 | 10
8 | 0.0068169 | 1.6564e-06 | -0.0068152 | -7.7187e-07 | 1.7224e-06 | 8.8457e-07 | 0.010063 | 0.010063 | 0.010063 | 0.97781 | -32.3222 | 0.97757 | -32.3297 | 1.0063 | 2025-03-03 04:00 | Line R9-R10 | Bus R9 | Bus R10 | 10 | 11
9 | 0.04096 | 2.7508e-05 | -0.040693 | -3.0921e-11 | 0.00026696 | 2.7508e-05 | 0.060071 | 0.060071 | 0.060071 | 0.98418 | -32.1321 | 0.97776 | -32.1705 | 6.0071 | 2025-03-03 04:00 | Line R3-R11 | Bus R3 | Bus R11 | 4 | 12
10 | 0.01156 | 9.8977e-06 | -0.011535 | -7.3316e-06 | 2.4903e-05 | 2.5661e-06 | 0.016986 | 0.016986 | 0.016986 | 0.98226 | -32.189 | 0.98015 | -32.2016 | 1.6986 | 2025-03-03 04:00 | Line R4-R12 | Bus R4 | Bus R12 | 5 | 13
11 | 0.011535 | 7.3316e-06 | -0.01151 | -4.7655e-06 | 2.4903e-05 | 2.5661e-06 | 0.016986 | 0.016986 | 0.016986 | 0.98015 | -32.2016 | 0.97803 | -32.2143 | 1.6986 | 2025-03-03 04:00 | Line R12-R13 | Bus R12 | Bus R13 | 13 | 14
12 | 0.01151 | 4.7655e-06 | -0.011485 | -2.1995e-06 | 2.4903e-05 | 2.5661e-06 | 0.016986 | 0.016986 | 0.016986 | 0.97803 | -32.2143 | 0.97591 | -32.2271 | 1.6986 | 2025-03-03 04:00 | Line R13-R14 | Bus R13 | Bus R14 | 14 | 15
13 | 0.011485 | 2.1995e-06 | -0.011464 | -2.7414e-15 | 2.1346e-05 | 2.1995e-06 | 0.016986 | 0.016986 | 0.016986 | 0.97591 | -32.2271 | 0.9741 | -32.2381 | 1.6986 | 2025-03-03 04:00 | Line R14-R15 | Bus R14 | Bus R15 | 15 | 16
14 | 0.027845 | 1.284e-05 | -0.02772 | -6.5972e-15 | 0.00012461 | 1.284e-05 | 0.041042 | 0.041042 | 0.041042 | 0.97927 | -32.2784 | 0.97489 | -32.3048 | 4.1042 | 2025-03-03 04:00 | Line R6-R16 | Bus R6 | Bus R16 | 7 | 17
15 | 0.0066015 | 7.2386e-07 | -0.0065944 | -1.6816e-16 | 7.0249e-06 | 7.2386e-07 | 0.0097446 | 0.0097446 | 0.0097446 | 0.97781 | -32.3222 | 0.97677 | -32.3285 | 0.97446 | 2025-03-03 04:00 | Line R9-R17 | Bus R9 | Bus R17 | 10 | 18
16 | 0.0068152 | 7.7187e-07 | -0.0068077 | -8.0146e-17 | 7.4909e-06 | 7.7187e-07 | 0.010063 | 0.010063 | 0.010063 | 0.97757 | -32.3297 | 0.97649 | -32.3361 | 1.0063 | 2025-03-03 04:00 | Line R10-R18 | Bus R10 | Bus R18 | 11 | 19
17 | 0 | 0 | 0 | 0 | 0 | 0 | [8 empty] | 2025-03-03 04:00 | Line I1-I2 | Bus I1 | Bus I2 | 21 | 22
18 | 0 | 0 | 0 | 0 | 0 | 0 | [8 empty] | 2025-03-03 04:00 | Line C1-C2 | Bus C1 | Bus C2 | 24 | 25
19 | 0 | 0 | 0 | 0 | 0 | 0 | [8 empty] | 2025-03-03 04:00 | Line C2-C3 | Bus C2 | Bus C3 | 25 | 26
20 | 0 | 0 | 0 | 0 | 0 | 0 | [8 empty] | 2025-03-03 04:00 | Line C3-C4 | Bus C3 | Bus C4 | 26 | 27
21 | 0 | 0 | 0 | 0 | 0 | 0 | [8 empty] | 2025-03-03 04:00 | Line C4-C5 | Bus C4 | Bus C5 | 27 | 28
22 | 0 | 0 | 0 | 0 | 0 | 0 | [8 empty] | 2025-03-03 04:00 | Line C5-C6 | Bus C5 | Bus C6 | 28 | 29
23 | 0 | 0 | 0 | 0 | 0 | 0 | [8 empty] | 2025-03-03 04:00 | Line C6-C7 | Bus C6 | Bus C7 | 29 | 30
24 | 0 | 0 | 0 | 0 | 0 | 0 | [8 empty] | 2025-03-03 04:00 | Line C7-C8 | Bus C7 | Bus C8 | 30 | 31
25 | 0 | 0 | 0 | 0 | 0 | 0 | [8 empty] | 2025-03-03 04:00 | Line C8-C9 | Bus C8 | Bus C9 | 31 | 32
26 | 0 | 0 | 0 | 0 | 0 | 0 | [8 empty] | 2025-03-03 04:00 | Line C3-C10 | Bus C3 | Bus C10 | 26 | 33
27 | 0 | 0 | 0 | 0 | 0 | 0 | [8 empty] | 2025-03-03 04:00 | Line C10-C11 | Bus C10 | Bus C11 | 33 | 34
28 | 0 | 0 | 0 | 0 | 0 | 0 | [8 empty] | 2025-03-03 04:00 | Line C11-C12 | Bus C11 | Bus C12 | 34 | 35
29 | 0 | 0 | 0 | 0 | 0 | 0 | [8 empty] | 2025-03-03 04:00 | Line C11-C13 | Bus C11 | Bus C13 | 34 | 36
30 | 0 | 0 | 0 | 0 | 0 | 0 | [8 empty] | 2025-03-03 04:00 | Line C10-C14 | Bus C10 | Bus C14 | 33 | 37
31 | 0 | 0 | 0 | 0 | 0 | 0 | [8 empty] | 2025-03-03 04:00 | Line C5-C15 | Bus C5 | Bus C15 | 28 | 38
32 | 0 | 0 | 0 | 0 | 0 | 0 | [8 empty] | 2025-03-03 04:00 | Line C15-C16 | Bus C15 | Bus C16 | 38 | 39
33 | 0 | 0 | 0 | 0 | 0 | 0 | [8 empty] | 2025-03-03 04:00 | Line C15-C17 | Bus C15 | Bus C17 | 38 | 40
34 | 0 | 0 | 0 | 0 | 0 | 0 | [8 empty] | 2025-03-03 04:00 | Line C16-C18 | Bus C16 | Bus C18 | 39 | 41
35 | 0 | 0 | 0 | 0 | 0 | 0 | [8 empty] | 2025-03-03 04:00 | Line C8-C19 | Bus C8 | Bus C19 | 31 | 42
36 | 0 | 0 | 0 | 0 | 0 | 0 | [8 empty] | 2025-03-03 04:00 | Line C9-C20 | Bus C9 | Bus C20 | 32 | 43
0 | 0.092106 | 0.00048771 | -0.0918 | -0.00033049 | 0.00030611 | 0.00015721 | 0.13415 | 0.13415 | 0.13415 | 0.99102 | -31.9197 | 0.98772 | -32.0168 | 13.415 | 2025-03-03 05:00 | Line R1-R2 | Bus R1 | Bus R2 | 2 | 3
1 | 0.0918 | 0.00033049 | -0.091494 | -0.00017328 | 0.00030611 | 0.00015721 | 0.13415 | 0.13415 | 0.13415 | 0.98772 | -32.0168 | 0.98442 | -32.1146 | 13.415 | 2025-03-03 05:00 | Line R2-R3 | Bus R2 | Bus R3 | 3 | 4
2 | 0.052014 | 0.00014774 | -0.051915 | -9.6926e-05 | 9.8934e-05 | 5.0811e-05 | 0.076264 | 0.076264 | 0.076264 | 0.98442 | -32.1146 | 0.98255 | -32.1704 | 7.6264 | 2025-03-03 05:00 | Line R3-R4 | Bus R3 | Bus R4 | 4 | 5
3 | 0.041021 | 8.814e-05 | -0.040959 | -5.6417e-05 | 6.1767e-05 | 3.1723e-05 | 0.06026 | 0.06026 | 0.06026 | 0.98255 | -32.1704 | 0.98107 | -32.2146 | 6.026 | 2025-03-03 05:00 | Line R4-R5 | Bus R4 | Bus R5 | 5 | 6
4 | 0.040959 | 5.6417e-05 | -0.040897 | -2.4695e-05 | 6.1767e-05 | 3.1723e-05 | 0.06026 | 0.06026 | 0.06026 | 0.98107 | -32.2146 | 0.97959 | -32.2589 | 6.026 | 2025-03-03 05:00 | Line R5-R6 | Bus R5 | Bus R6 | 6 | 7
5 | 0.013026 | 1.1839e-05 | -0.01302 | -8.6208e-06 | 6.2665e-06 | 3.2184e-06 | 0.019194 | 0.019194 | 0.019194 | 0.97959 | -32.2589 | 0.97912 | -32.273 | 1.9194 | 2025-03-03 05:00 | Line R6-R7 | Bus R6 | Bus R7 | 7 | 8
6 | 0.01302 | 8.6208e-06 | -0.013014 | -5.4025e-06 | 6.2665e-06 | 3.2184e-06 | 0.019194 | 0.019194 | 0.019194 | 0.97912 | -32.273 | 0.97864 | -32.2872 | 1.9194 | 2025-03-03 05:00 | Line R7-R8 | Bus R7 | Bus R8 | 8 | 9
7 | 0.013014 | 5.4025e-06 | -0.013008 | -2.1841e-06 | 6.2665e-06 | 3.2184e-06 | 0.019194 | 0.019194 | 0.019194 | 0.97864 | -32.2872 | 0.97817 | -32.3013 | 1.9194 | 2025-03-03 05:00 | Line R8-R9 | Bus R8 | Bus R9 | 9 | 10
8 | 0.0064019 | 1.4598e-06 | -0.0064004 | -6.8026e-07 | 1.5179e-06 | 7.7958e-07 | 0.0094466 | 0.0094466 | 0.0094466 | 0.97817 | -32.3013 | 0.97794 | -32.3083 | 0.94466 | 2025-03-03 05:00 | Line R9-R10 | Bus R9 | Bus R10 | 10 | 11
9 | 0.03948 | 2.5543e-05 | -0.039232 | -4.6902e-11 | 0.00024789 | 2.5543e-05 | 0.057885 | 0.057885 | 0.057885 | 0.98442 | -32.1146 | 0.97824 | -32.1517 | 5.7885 | 2025-03-03 05:00 | Line R3-R11 | Bus R3 | Bus R11 | 4 | 12
10 | 0.010895 | 8.7865e-06 | -0.010873 | -6.5085e-06 | 2.2107e-05 | 2.278e-06 | 0.016004 | 0.016004 | 0.016004 | 0.98255 | -32.1704 | 0.98055 | -32.1823 | 1.6004 | 2025-03-03 05:00 | Line R4-R12 | Bus R4 | Bus R12 | 5 | 13
11 | 0.010873 | 6.5085e-06 | -0.01085 | -4.2305e-06 | 2.2107e-05 | 2.278e-06 | 0.016004 | 0.016004 | 0.016004 | 0.98055 | -32.1823 | 0.97856 | -32.1942 | 1.6004 | 2025-03-03 05:00 | Line R12-R13 | Bus R12 | Bus R13 | 13 | 14
12 | 0.01085 | 4.2305e-06 | -0.010828 | -1.9525e-06 | 2.2107e-05 | 2.278e-06 | 0.016004 | 0.016004 | 0.016004 | 0.97856 | -32.1942 | 0.97657 | -32.2063 | 1.6004 | 2025-03-03 05:00 | Line R13-R14 | Bus R13 | Bus R14 | 14 | 15
13 | 0.010828 | 1.9525e-06 | -0.010809 | -3.2903e-15 | 1.8949e-05 | 1.9525e-06 | 0.016004 | 0.016004 | 0.016004 | 0.97657 | -32.2063 | 0.97486 | -32.2166 | 1.6004 | 2025-03-03 05:00 | Line R14-R15 | Bus R14 | Bus R15 | 15 | 16
14 | 0.027871 | 1.2856e-05 | -0.027746 | -7.4403e-15 | 0.00012476 | 1.2856e-05 | 0.041066 | 0.041066 | 0.041066 | 0.97959 | -32.2589 | 0.9752 | -32.2853 | 4.1066 | 2025-03-03 05:00 | Line R6-R16 | Bus R6 | Bus R16 | 7 | 17
15 | 0.0066057 | 7.2425e-07 | -0.0065987 | -5.1213e-16 | 7.0288e-06 | 7.2425e-07 | 0.0097473 | 0.0097473 | 0.0097473 | 0.97817 | -32.3013 | 0.97713 | -32.3076 | 0.97473 | 2025-03-03 05:00 | Line R9-R17 | Bus R9 | Bus R17 | 10 | 18
16 | 0.0064004 | 6.8026e-07 | -0.0063938 | -3.8259e-16 | 6.6018e-06 | 6.8026e-07 | 0.0094466 | 0.0094466 | 0.0094466 | 0.97794 | -32.3083 | 0.97693 | -32.3144 | 0.94466 | 2025-03-03 05:00 | Line R10-R18 | Bus R10 | Bus R18 | 11 | 19
17 | 0 | 0 | 0 | 0 | 0 | 0 | [8 empty] | 2025-03-03 05:00 | Line I1-I2 | Bus I1 | Bus I2 | 21 | 22
18 | 0 | 0 | 0 | 0 | 0 | 0 | [8 empty] | 2025-03-03 05:00 | Line C1-C2 | Bus C1 | Bus C2 | 24 | 25
19 | 0 | 0 | 0 | 0 | 0 | 0 | [8 empty] | 2025-03-03 05:00 | Line C2-C3 | Bus C2 | Bus C3 | 25 | 26
20 | 0 | 0 | 0 | 0 | 0 | 0 | [8 empty] | 2025-03-03 05:00 | Line C3-C4 | Bus C3 | Bus C4 | 26 | 27
21 | 0 | 0 | 0 | 0 | 0 | 0 | [8 empty] | 2025-03-03 05:00 | Line C4-C5 | Bus C4 | Bus C5 | 27 | 28
22 | 0 | 0 | 0 | 0 | 0 | 0 | [8 empty] | 2025-03-03 05:00 | Line C5-C6 | Bus C5 | Bus C6 | 28 | 29
23 | 0 | 0 | 0 | 0 | 0 | 0 | [8 empty] | 2025-03-03 05:00 | Line C6-C7 | Bus C6 | Bus C7 | 29 | 30
24 | 0 | 0 | 0 | 0 | 0 | 0 | [8 empty] | 2025-03-03 05:00 | Line C7-C8 | Bus C7 | Bus C8 | 30 | 31
25 | 0 | 0 | 0 | 0 | 0 | 0 | [8 empty] | 2025-03-03 05:00 | Line C8-C9 | Bus C8 | Bus C9 | 31 | 32
26 | 0 | 0 | 0 | 0 | 0 | 0 | [8 empty] | 2025-03-03 05:00 | Line C3-C10 | Bus C3 | Bus C10 | 26 | 33
27 | 0 | 0 | 0 | 0 | 0 | 0 | [8 empty] | 2025-03-03 05:00 | Line C10-C11 | Bus C10 | Bus C11 | 33 | 34
28 | 0 | 0 | 0 | 0 | 0 | 0 | [8 empty] | 2025-03-03 05:00 | Line C11-C12 | Bus C11 | Bus C12 | 34 | 35
29 | 0 | 0 | 0 | 0 | 0 | 0 | [8 empty] | 2025-03-03 05:00 | Line C11-C13 | Bus C11 | Bus C13 | 34 | 36
30 | 0 | 0 | 0 | 0 | 0 | 0 | [8 empty] | 2025-03-03 05:00 | Line C10-C14 | Bus C10 | Bus C14 | 33 | 37
31 | 0 | 0 | 0 | 0 | 0 | 0 | [8 empty] | 2025-03-03 05:00 | Line C5-C15 | Bus C5 | Bus C15 | 28 | 38
32 | 0 | 0 | 0 | 0 | 0 | 0 | [8 empty] | 2025-03-03 05:00 | Line C15-C16 | Bus C15 | Bus C16 | 38 | 39
33 | 0 | 0 | 0 | 0 | 0 | 0 | [8 empty] | 2025-03-03 05:00 | Line C15-C17 | Bus C15 | Bus C17 | 38 | 40
34 | 0 | 0 | 0 | 0 | 0 | 0 | [8 empty] | 2025-03-03 05:00 | Line C16-C18 | Bus C16 | Bus C18 | 39 | 41
35 | 0 | 0 | 0 | 0 | 0 | 0 | [8 empty] | 2025-03-03 05:00 | Line C8-C19 | Bus C8 | Bus C19 | 31 | 42
36 | 0 | 0 | 0 | 0 | 0 | 0 | [8 empty] | 2025-03-03 05:00 | Line C9-C20 | Bus C9 | Bus C20 | 32 | 43
0 | 0.098388 | 0.00056264 | -0.098039 | -0.00038319 | 0.00034941 | 0.00017945 | 0.14332 | 0.14332 | 0.14332 | 0.99087 | -31.949 | 0.98734 | -32.0527 | 14.3322 | 2025-03-03 06:00 | Line R1-R2 | Bus R1 | Bus R2 | 2 | 3
1 | 0.098039 | 0.00038319 | -0.097689 | -0.00020374 | 0.00034941 | 0.00017945 | 0.14332 | 0.14332 | 0.14332 | 0.98734 | -32.0527 | 0.98382 | -32.1572 | 14.3322 | 2025-03-03 06:00 | Line R2-R3 | Bus R2 | Bus R3 | 3 | 4
2 | 0.056151 | 0.00017543 | -0.056035 | -0.00011615 | 0.00011544 | 5.9287e-05 | 0.08238 | 0.08238 | 0.08238 | 0.98382 | -32.1572 | 0.98179 | -32.2174 | 8.238 | 2025-03-03 06:00 | Line R3-R4 | Bus R3 | Bus R4 | 4 | 5
3 | 0.045529 | 0.00010796 | -0.045453 | -6.8824e-05 | 7.6209e-05 | 3.9139e-05 | 0.066935 | 0.066935 | 0.066935 | 0.98179 | -32.2174 | 0.98015 | -32.2665 | 6.6935 | 2025-03-03 06:00 | Line R4-R5 | Bus R4 | Bus R5 | 5 | 6
4 | 0.045453 | 6.8824e-05 | -0.045377 | -2.9684e-05 | 7.6209e-05 | 3.9139e-05 | 0.066935 | 0.066935 | 0.066935 | 0.98015 | -32.2665 | 0.9785 | -32.3158 | 6.6935 | 2025-03-03 06:00 | Line R5-R6 | Bus R5 | Bus R6 | 6 | 7
5 | 0.013725 | 1.3068e-05 | -0.013718 | -9.4867e-06 | 6.9724e-06 | 3.5809e-06 | 0.020246 | 0.020246 | 0.020246 | 0.9785 | -32.3158 | 0.97801 | -32.3307 | 2.0246 | 2025-03-03 06:00 | Line R6-R7 | Bus R6 | Bus R7 | 7 | 8
6 | 0.013718 | 9.4867e-06 | -0.013711 | -5.9057e-06 | 6.9724e-06 | 3.5809e-06 | 0.020246 | 0.020246 | 0.020246 | 0.97801 | -32.3307 | 0.97751 | -32.3457 | 2.0246 | 2025-03-03 06:00 | Line R7-R8 | Bus R7 | Bus R8 | 8 | 9
7 | 0.013711 | 5.9057e-06 | -0.013704 | -2.3248e-06 | 6.9724e-06 | 3.5809e-06 | 0.020246 | 0.020246 | 0.020246 | 0.97751 | -32.3457 | 0.97701 | -32.3606 | 2.0246 | 2025-03-03 06:00 | Line R8-R9 | Bus R8 | Bus R9 | 9 | 10
8 | 0.0062783 | 1.4073e-06 | -0.0062768 | -6.5579e-07 | 1.4633e-06 | 7.5153e-07 | 0.0092751 | 0.0092751 | 0.0092751 | 0.97701 | -32.3606 | 0.97679 | -32.3675 | 0.92751 | 2025-03-03 06:00 | Line R9-R10 | Bus R9 | Bus R10 | 10 | 11
9 | 0.041539 | 2.8311e-05 | -0.041264 | -1.8589e-12 | 0.00027476 | 2.8311e-05 | 0.060942 | 0.060942 | 0.060942 | 0.98382 | -32.1572 | 0.97731 | -32.1962 | 6.0942 | 2025-03-03 06:00 | Line R3-R11 | Bus R3 | Bus R11 | 4 | 12
10 | 0.010506 | 8.1837e-06 | -0.010486 | -6.062e-06 | 2.0591e-05 | 2.1217e-06 | 0.015446 | 0.015446 | 0.015446 | 0.98179 | -32.2174 | 0.97987 | -32.2289 | 1.5446 | 2025-03-03 06:00 | Line R4-R12 | Bus R4 | Bus R12 | 5 | 13
11 | 0.010486 | 6.062e-06 | -0.010465 | -3.9403e-06 | 2.0591e-05 | 2.1217e-06 | 0.015446 | 0.015446 | 0.015446 | 0.97987 | -32.2289 | 0.97795 | -32.2405 | 1.5446 | 2025-03-03 06:00 | Line R12-R13 | Bus R12 | Bus R13 | 13 | 14
12 | 0.010465 | 3.9403e-06 | -0.010444 | -1.8186e-06 | 2.0591e-05 | 2.1217e-06 | 0.015446 | 0.015446 | 0.015446 | 0.97795 | -32.2405 | 0.97602 | -32.2521 | 1.5446 | 2025-03-03 06:00 | Line R13-R14 | Bus R13 | Bus R14 | 14 | 15
13 | 0.010444 | 1.8186e-06 | -0.010427 | -3.0342e-15 | 1.7649e-05 | 1.8186e-06 | 0.015446 | 0.015446 | 0.015446 | 0.97602 | -32.2521 | 0.97437 | -32.2621 | 1.5446 | 2025-03-03 06:00 | Line R14-R15 | Bus R14 | Bus R15 | 15 | 16
14 | 0.031651 | 1.6617e-05 | -0.03149 | -1.3308e-14 | 0.00016126 | 1.6617e-05 | 0.046688 | 0.046688 | 0.046688 | 0.9785 | -32.3158 | 0.97352 | -32.3459 | 4.6688 | 2025-03-03 06:00 | Line R6-R16 | Bus R6 | Bus R16 | 7 | 17
15 | 0.0074262 | 9.1752e-07 | -0.0074173 | -1.8551e-15 | 8.9044e-06 | 9.1752e-07 | 0.010971 | 0.010971 | 0.010971 | 0.97701 | -32.3606 | 0.97584 | -32.3677 | 1.0971 | 2025-03-03 06:00 | Line R9-R17 | Bus R9 | Bus R17 | 10 | 18
16 | 0.0062768 | 6.5579e-07 | -0.0062704 | -2.3716e-15 | 6.3643e-06 | 6.5579e-07 | 0.0092751 | 0.0092751 | 0.0092751 | 0.97679 | -32.3675 | 0.97579 | -32.3735 | 0.92751 | 2025-03-03 06:00 | Line R10-R18 | Bus R10 | Bus R18 | 11 | 19
17 | 0 | 0 | 0 | 0 | 0 | 0 | [8 empty] | 2025-03-03 06:00 | Line I1-I2 | Bus I1 | Bus I2 | 21 | 22
18 | 0 | 0 | 0 | 0 | 0 | 0 | [8 empty] | 2025-03-03 06:00 | Line C1-C2 | Bus C1 | Bus C2 | 24 | 25
19 | 0 | 0 | 0 | 0 | 0 | 0 | [8 empty] | 2025-03-03 06:00 | Line C2-C3 | Bus C2 | Bus C3 | 25 | 26
20 | 0 | 0 | 0 | 0 | 0 | 0 | [8 empty] | 2025-03-03 06:00 | Line C3-C4 | Bus C3 | Bus C4 | 26 | 27
21 | 0 | 0 | 0 | 0 | 0 | 0 | [8 empty] | 2025-03-03 06:00 | Line C4-C5 | Bus C4 | Bus C5 | 27 | 28
22 | 0 | 0 | 0 | 0 | 0 | 0 | [8 empty] | 2025-03-03 06:00 | Line C5-C6 | Bus C5 | Bus C6 | 28 | 29
23 | 0 | 0 | 0 | 0 | 0 | 0 | [8 empty] | 2025-03-03 06:00 | Line C6-C7 | Bus C6 | Bus C7 | 29 | 30
24 | 0 | 0 | 0 | 0 | 0 | 0 | [8 empty] | 2025-03-03 06:00 | Line C7-C8 | Bus C7 | Bus C8 | 30 | 31
25 | 0 | 0 | 0 | 0 | 0 | 0 | [8 empty] | 2025-03-03 06:00 | Line C8-C9 | Bus C8 | Bus C9 | 31 | 32
26 | 0 | 0 | 0 | 0 | 0 | 0 | [8 empty] | 2025-03-03 06:00 | Line C3-C10 | Bus C3 | Bus C10 | 26 | 33
27 | 0 | 0 | 0 | 0 | 0 | 0 | [8 empty] | 2025-03-03 06:00 | Line C10-C11 | Bus C10 | Bus C11 | 33 | 34
28 | 0 | 0 | 0 | 0 | 0 | 0 | [8 empty] | 2025-03-03 06:00 | Line C11-C12 | Bus C11 | Bus C12 | 34 | 35
29 | 0 | 0 | 0 | 0 | 0 | 0 | [8 empty] | 2025-03-03 06:00 | Line C11-C13 | Bus C11 | Bus C13 | 34 | 36
30 | 0 | 0 | 0 | 0 | 0 | 0 | [8 empty] | 2025-03-03 06:00 | Line C10-C14 | Bus C10 | Bus C14 | 33 | 37
31 | 0 | 0 | 0 | 0 | 0 | 0 | [8 empty] | 2025-03-03 06:00 | Line C5-C15 | Bus C5 | Bus C15 | 28 | 38
32 | 0 | 0 | 0 | 0 | 0 | 0 | [8 empty] | 2025-03-03 06:00 | Line C15-C16 | Bus C15 | Bus C16 | 38 | 39
33 | 0 | 0 | 0 | 0 | 0 | 0 | [8 empty] | 2025-03-03 06:00 | Line C15-C17 | Bus C15 | Bus C17 | 38 | 40
34 | 0 | 0 | 0 | 0 | 0 | 0 | [8 empty] | 2025-03-03 06:00 | Line C16-C18 | Bus C16 | Bus C18 | 39 | 41
35 | 0 | 0 | 0 | 0 | 0 | 0 | [8 empty] | 2025-03-03 06:00 | Line C8-C19 | Bus C8 | Bus C19 | 31 | 42
36 | 0 | 0 | 0 | 0 | 0 | 0 | [8 empty] | 2025-03-03 06:00 | Line C9-C20 | Bus C9 | Bus C20 | 32 | 43
0 | 0.11563 | 0.00078503 | -0.11514 | -0.00053698 | 0.00048298 | 0.00024805 | 0.1685 | 0.1685 | 0.1685 | 0.99045 | -32.0294 | 0.9863 | -32.1512 | 16.8505 | 2025-03-03 07:00 | Line R1-R2 | Bus R1 | Bus R2 | 2 | 3
1 | 0.11514 | 0.00053698 | -0.11466 | -0.00028893 | 0.00048298 | 0.00024805 | 0.1685 | 0.1685 | 0.1685 | 0.9863 | -32.1512 | 0.98216 | -32.274 | 16.8505 | 2025-03-03 07:00 | Line R2-R3 | Bus R2 | Bus R3 | 3 | 4
2 | 0.066098 | 0.00025011 | -0.065937 | -0.00016768 | 0.0001605 | 8.243e-05 | 0.097137 | 0.097137 | 0.097137 | 0.98216 | -32.274 | 0.97977 | -32.3451 | 9.7137 | 2025-03-03 07:00 | Line R3-R4 | Bus R3 | Bus R4 | 4 | 5
3 | 0.055423 | 0.00015945 | -0.05531 | -0.00010121 | 0.0001134 | 5.8238e-05 | 0.081648 | 0.081648 | 0.081648 | 0.97977 | -32.3451 | 0.97776 | -32.4051 | 8.1648 | 2025-03-03 07:00 | Line R4-R5 | Bus R4 | Bus R5 | 5 | 6
4 | 0.05531 | 0.00010121 | -0.055196 | -4.2969e-05 | 0.0001134 | 5.8238e-05 | 0.081648 | 0.081648 | 0.081648 | 0.97776 | -32.4051 | 0.97576 | -32.4654 | 8.1648 | 2025-03-03 07:00 | Line R5-R6 | Bus R5 | Bus R6 | 6 | 7
5 | 0.015589 | 1.6801e-05 | -0.015579 | -1.2156e-05 | 9.0446e-06 | 4.6451e-06 | 0.023059 | 0.023059 | 0.023059 | 0.97576 | -32.4654 | 0.97519 | -32.4824 | 2.3059 | 2025-03-03 07:00 | Line R6-R7 | Bus R6 | Bus R7 | 7 | 8
6 | 0.015579 | 1.2156e-05 | -0.01557 | -7.5111e-06 | 9.0446e-06 | 4.6451e-06 | 0.023059 | 0.023059 | 0.023059 | 0.97519 | -32.4824 | 0.97462 | -32.4995 | 2.3059 | 2025-03-03 07:00 | Line R7-R8 | Bus R7 | Bus R8 | 8 | 9
7 | 0.01557 | 7.5111e-06 | -0.015561 | -2.8659e-06 | 9.0446e-06 | 4.6451e-06 | 0.023059 | 0.023059 | 0.023059 | 0.97462 | -32.4995 | 0.97406 | -32.5166 | 2.3059 | 2025-03-03 07:00 | Line R8-R9 | Bus R8 | Bus R9 | 9 | 10
8 | 0.0063315 | 1.44e-06 | -0.00633 | -6.71e-07 | 1.4973e-06 | 7.6897e-07 | 0.0093821 | 0.0093821 | 0.0093821 | 0.97406 | -32.5166 | 0.97383 | -32.5235 | 0.93821 | 2025-03-03 07:00 | Line R9-R10 | Bus R9 | Bus R10 | 10 | 11
9 | 0.048563 | 3.8826e-05 | -0.048186 | -5.1438e-13 | 0.0003768 | 3.8826e-05 | 0.071367 | 0.071367 | 0.071367 | 0.98216 | -32.274 | 0.97454 | -32.3198 | 7.1367 | 2025-03-03 07:00 | Line R3-R11 | Bus R3 | Bus R11 | 4 | 12
10 | 0.010514 | 8.2297e-06 | -0.010493 | -6.0961e-06 | 2.0707e-05 | 2.1336e-06 | 0.015489 | 0.015489 | 0.015489 | 0.97977 | -32.3451 | 0.97784 | -32.3567 | 1.5489 | 2025-03-03 07:00 | Line R4-R12 | Bus R4 | Bus R12 | 5 | 13
11 | 0.010493 | 6.0961e-06 | -0.010473 | -3.9625e-06 | 2.0707e-05 | 2.1336e-06 | 0.015489 | 0.015489 | 0.015489 | 0.97784 | -32.3567 | 0.97591 | -32.3683 | 1.5489 | 2025-03-03 07:00 | Line R12-R13 | Bus R12 | Bus R13 | 13 | 14
12 | 0.010473 | 3.9625e-06 | -0.010452 | -1.8288e-06 | 2.0707e-05 | 2.1336e-06 | 0.015489 | 0.015489 | 0.015489 | 0.97591 | -32.3683 | 0.97398 | -32.3799 | 1.5489 | 2025-03-03 07:00 | Line R13-R14 | Bus R13 | Bus R14 | 14 | 15
13 | 0.010452 | 1.8288e-06 | -0.010434 | -9.0018e-16 | 1.7748e-05 | 1.8288e-06 | 0.015489 | 0.015489 | 0.015489 | 0.97398 | -32.3799 | 0.97233 | -32.39 | 1.5489 | 2025-03-03 07:00 | Line R14-R15 | Bus R14 | Bus R15 | 15 | 16
14 | 0.039608 | 2.6168e-05 | -0.039354 | -2.6823e-16 | 0.00025395 | 2.6168e-05 | 0.058589 | 0.058589 | 0.058589 | 0.97576 | -32.4654 | 0.9695 | -32.5032 | 5.8589 | 2025-03-03 07:00 | Line R6-R16 | Bus R6 | Bus R16 | 7 | 17
15 | 0.0092299 | 1.426e-06 | -0.0092161 | -3.029e-16 | 1.3839e-05 | 1.426e-06 | 0.013677 | 0.013677 | 0.013677 | 0.97406 | -32.5166 | 0.9726 | -32.5254 | 1.3677 | 2025-03-03 07:00 | Line R9-R17 | Bus R9 | Bus R17 | 10 | 18
16 | 0.00633 | 6.71e-07 | -0.0063234 | -2.5039e-15 | 6.512e-06 | 6.71e-07 | 0.0093821 | 0.0093821 | 0.0093821 | 0.97383 | -32.5235 | 0.97283 | -32.5296 | 0.93821 | 2025-03-03 07:00 | Line R10-R18 | Bus R10 | Bus R18 | 11 | 19
17 | 0 | 0 | 0 | 0 | 0 | 0 | [8 empty] | 2025-03-03 07:00 | Line I1-I2 | Bus I1 | Bus I2 | 21 | 22
18 | 0 | 0 | 0 | 0 | 0 | 0 | [8 empty] | 2025-03-03 07:00 | Line C1-C2 | Bus C1 | Bus C2 | 24 | 25
19 | 0 | 0 | 0 | 0 | 0 | 0 | [8 empty] | 2025-03-03 07:00 | Line C2-C3 | Bus C2 | Bus C3 | 25 | 26
20 | 0 | 0 | 0 | 0 | 0 | 0 | [8 empty] | 2025-03-03 07:00 | Line C3-C4 | Bus C3 | Bus C4 | 26 | 27
21 | 0 | 0 | 0 | 0 | 0 | 0 | [8 empty] | 2025-03-03 07:00 | Line C4-C5 | Bus C4 | Bus C5 | 27 | 28
22 | 0 | 0 | 0 | 0 | 0 | 0 | [8 empty] | 2025-03-03 07:00 | Line C5-C6 | Bus C5 | Bus C6 | 28 | 29
23 | 0 | 0 | 0 | 0 | 0 | 0 | [8 empty] | 2025-03-03 07:00 | Line C6-C7 | Bus C6 | Bus C7 | 29 | 30
24 | 0 | 0 | 0 | 0 | 0 | 0 | [8 empty] | 2025-03-03 07:00 | Line C7-C8 | Bus C7 | Bus C8 | 30 | 31
25 | 0 | 0 | 0 | 0 | 0 | 0 | [8 empty] | 2025-03-03 07:00 | Line C8-C9 | Bus C8 | Bus C9 | 31 | 32
26 | 0 | 0 | 0 | 0 | 0 | 0 | [8 empty] | 2025-03-03 07:00 | Line C3-C10 | Bus C3 | Bus C10 | 26 | 33
27 | 0 | 0 | 0 | 0 | 0 | 0 | [8 empty] | 2025-03-03 07:00 | Line C10-C11 | Bus C10 | Bus C11 | 33 | 34
28 | 0 | 0 | 0 | 0 | 0 | 0 | [8 empty] | 2025-03-03 07:00 | Line C11-C12 | Bus C11 | Bus C12 | 34 | 35
29 | 0 | 0 | 0 | 0 | 0 | 0 | [8 empty] | 2025-03-03 07:00 | Line C11-C13 | Bus C11 | Bus C13 | 34 | 36
30 | 0 | 0 | 0 | 0 | 0 | 0 | [8 empty] | 2025-03-03 07:00 | Line C10-C14 | Bus C10 | Bus C14 | 33 | 37
31 | 0 | 0 | 0 | 0 | 0 | 0 | [8 empty] | 2025-03-03 07:00 | Line C5-C15 | Bus C5 | Bus C15 | 28 | 38
32 | 0 | 0 | 0 | 0 | 0 | 0 | [8 empty] | 2025-03-03 07:00 | Line C15-C16 | Bus C15 | Bus C16 | 38 | 39
33 | 0 | 0 | 0 | 0 | 0 | 0 | [8 empty] | 2025-03-03 07:00 | Line C15-C17 | Bus C15 | Bus C17 | 38 | 40
34 | 0 | 0 | 0 | 0 | 0 | 0 | [8 empty] | 2025-03-03 07:00 | Line C16-C18 | Bus C16 | Bus C18 | 39 | 41
35 | 0 | 0 | 0 | 0 | 0 | 0 | [8 empty] | 2025-03-03 07:00 | Line C8-C19 | Bus C8 | Bus C19 | 31 | 42
36 | 0 | 0 | 0 | 0 | 0 | 0 | [8 empty] | 2025-03-03 07:00 | Line C9-C20 | Bus C9 | Bus C20 | 32 | 43
0 | 0.12376 | 0.00090277 | -0.12321 | -0.00061847 | 0.00055357 | 0.0002843 | 0.1804 | 0.1804 | 0.1804 | 0.99025 | -32.0674 | 0.98581 | -32.1977 | 18.0399 | 2025-03-03 08:00 | Line R1-R2 | Bus R1 | Bus R2 | 2 | 3
1 | 0.12321 | 0.00061847 | -0.12266 | -0.00033416 | 0.00055357 | 0.0002843 | 0.1804 | 0.1804 | 0.1804 | 0.98581 | -32.1977 | 0.98137 | -32.3292 | 18.0399 | 2025-03-03 08:00 | Line R2-R3 | Bus R2 | Bus R3 | 3 | 4
2 | 0.071008 | 0.00029018 | -0.070823 | -0.00019489 | 0.00018553 | 9.5287e-05 | 0.10444 | 0.10444 | 0.10444 | 0.98137 | -32.3292 | 0.9788 | -32.4057 | 10.4438 | 2025-03-03 08:00 | Line R3-R4 | Bus R3 | Bus R4 | 4 | 5
3 | 0.059804 | 0.00018584 | -0.059672 | -0.00011789 | 0.00013229 | 6.7943e-05 | 0.08819 | 0.08819 | 0.08819 | 0.9788 | -32.4057 | 0.97664 | -32.4705 | 8.819 | 2025-03-03 08:00 | Line R4-R5 | Bus R4 | Bus R5 | 5 | 6
4 | 0.059672 | 0.00011789 | -0.05954 | -4.9949e-05 | 0.00013229 | 6.7943e-05 | 0.08819 | 0.08819 | 0.08819 | 0.97664 | -32.4705 | 0.97447 | -32.5356 | 8.819 | 2025-03-03 08:00 | Line R5-R6 | Bus R5 | Bus R6 | 6 | 7
5 | 0.01665 | 1.9185e-05 | -0.01664 | -1.3872e-05 | 1.0346e-05 | 5.3135e-06 | 0.024662 | 0.024662 | 0.024662 | 0.97447 | -32.5356 | 0.97386 | -32.5539 | 2.4662 | 2025-03-03 08:00 | Line R6-R7 | Bus R6 | Bus R7 | 7 | 8
6 | 0.01664 | 1.3872e-05 | -0.01663 | -8.558e-06 | 1.0346e-05 | 5.3135e-06 | 0.024662 | 0.024662 | 0.024662 | 0.97386 | -32.5539 | 0.97326 | -32.5722 | 2.4662 | 2025-03-03 08:00 | Line R7-R8 | Bus R7 | Bus R8 | 8 | 9
7 | 0.01663 | 8.558e-06 | -0.016619 | -3.2445e-06 | 1.0346e-05 | 5.3135e-06 | 0.024662 | 0.024662 | 0.024662 | 0.97326 | -32.5722 | 0.97265 | -32.5905 | 2.4662 | 2025-03-03 08:00 | Line R8-R9 | Bus R8 | Bus R9 | 9 | 10
8 | 0.0065268 | 1.5346e-06 | -0.0065252 | -7.151e-07 | 1.5957e-06 | 8.1951e-07 | 0.0096855 | 0.0096855 | 0.0096855 | 0.97265 | -32.5905 | 0.97241 | -32.5977 | 0.96855 | 2025-03-03 08:00 | Line R9-R10 | Bus R9 | Bus R10 | 10 | 11
9 | 0.051647 | 4.3985e-05 | -0.05122 | -3.3367e-11 | 0.00042687 | 4.3985e-05 | 0.075961 | 0.075961 | 0.075961 | 0.98137 | -32.3292 | 0.97326 | -32.378 | 7.5961 | 2025-03-03 08:00 | Line R3-R11 | Bus R3 | Bus R11 | 4 | 12
10 | 0.011019 | 9.0569e-06 | -0.010996 | -6.7088e-06 | 2.2788e-05 | 2.3481e-06 | 0.016249 | 0.016249 | 0.016249 | 0.9788 | -32.4057 | 0.97678 | -32.4178 | 1.6249 | 2025-03-03 08:00 | Line R4-R12 | Bus R4 | Bus R12 | 5 | 13
11 | 0.010996 | 6.7088e-06 | -0.010973 | -4.3607e-06 | 2.2788e-05 | 2.3481e-06 | 0.016249 | 0.016249 | 0.016249 | 0.97678 | -32.4178 | 0.97475 | -32.43 | 1.6249 | 2025-03-03 08:00 | Line R12-R13 | Bus R12 | Bus R13 | 13 | 14
12 | 0.010973 | 4.3607e-06 | -0.01095 | -2.0126e-06 | 2.2788e-05 | 2.3481e-06 | 0.016249 | 0.016249 | 0.016249 | 0.97475 | -32.43 | 0.97273 | -32.4422 | 1.6249 | 2025-03-03 08:00 | Line R13-R14 | Bus R13 | Bus R14 | 14 | 15
13 | 0.01095 | 2.0126e-06 | -0.010931 | -1.7465e-15 | 1.9532e-05 | 2.0126e-06 | 0.016249 | 0.016249 | 0.016249 | 0.97273 | -32.4422 | 0.971 | -32.4528 | 1.6249 | 2025-03-03 08:00 | Line R14-R15 | Bus R14 | Bus R15 | 15 | 16
14 | 0.042889 | 3.0764e-05 | -0.042591 | -7.1234e-15 | 0.00029856 | 3.0764e-05 | 0.063527 | 0.063527 | 0.063527 | 0.97447 | -32.5356 | 0.96768 | -32.5767 | 6.3527 | 2025-03-03 08:00 | Line R6-R16 | Bus R6 | Bus R16 | 7 | 17
15 | 0.010093 | 1.7099e-06 | -0.010076 | -6.9545e-16 | 1.6594e-05 | 1.7099e-06 | 0.014977 | 0.014977 | 0.014977 | 0.97265 | -32.5905 | 0.97105 | -32.6002 | 1.4977 | 2025-03-03 08:00 | Line R9-R17 | Bus R9 | Bus R17 | 10 | 18
16 | 0.0065252 | 7.151e-07 | -0.0065182 | -3.2486e-16 | 6.9399e-06 | 7.151e-07 | 0.0096855 | 0.0096855 | 0.0096855 | 0.97241 | -32.5977 | 0.97138 | -32.604 | 0.96855 | 2025-03-03 08:00 | Line R10-R18 | Bus R10 | Bus R18 | 11 | 19
17 | 0 | 0 | 0 | 0 | 0 | 0 | [8 empty] | 2025-03-03 08:00 | Line I1-I2 | Bus I1 | Bus I2 | 21 | 22
18 | 0 | 0 | 0 | 0 | 0 | 0 | [8 empty] | 2025-03-03 08:00 | Line C1-C2 | Bus C1 | Bus C2 | 24 | 25
19 | 0 | 0 | 0 | 0 | 0 | 0 | [8 empty] | 2025-03-03 08:00 | Line C2-C3 | Bus C2 | Bus C3 | 25 | 26
20 | 0 | 0 | 0 | 0 | 0 | 0 | [8 empty] | 2025-03-03 08:00 | Line C3-C4 | Bus C3 | Bus C4 | 26 | 27
21 | 0 | 0 | 0 | 0 | 0 | 0 | [8 empty] | 2025-03-03 08:00 | Line C4-C5 | Bus C4 | Bus C5 | 27 | 28
22 | 0 | 0 | 0 | 0 | 0 | 0 | [8 empty] | 2025-03-03 08:00 | Line C5-C6 | Bus C5 | Bus C6 | 28 | 29
23 | 0 | 0 | 0 | 0 | 0 | 0 | [8 empty] | 2025-03-03 08:00 | Line C6-C7 | Bus C6 | Bus C7 | 29 | 30
24 | 0 | 0 | 0 | 0 | 0 | 0 | [8 empty] | 2025-03-03 08:00 | Line C7-C8 | Bus C7 | Bus C8 | 30 | 31
25 | 0 | 0 | 0 | 0 | 0 | 0 | [8 empty] | 2025-03-03 08:00 | Line C8-C9 | Bus C8 | Bus C9 | 31 | 32
26 | 0 | 0 | 0 | 0 | 0 | 0 | [8 empty] | 2025-03-03 08:00 | Line C3-C10 | Bus C3 | Bus C10 | 26 | 33
27 | 0 | 0 | 0 | 0 | 0 | 0 | [8 empty] | 2025-03-03 08:00 | Line C10-C11 | Bus C10 | Bus C11 | 33 | 34
28 | 0 | 0 | 0 | 0 | 0 | 0 | [8 empty] | 2025-03-03 08:00 | Line C11-C12 | Bus C11 | Bus C12 | 34 | 35
29 | 0 | 0 | 0 | 0 | 0 | 0 | [8 empty] | 2025-03-03 08:00 | Line C11-C13 | Bus C11 | Bus C13 | 34 | 36
30 | 0 | 0 | 0 | 0 | 0 | 0 | [8 empty] | 2025-03-03 08:00 | Line C10-C14 | Bus C10 | Bus C14 | 33 | 37
31 | 0 | 0 | 0 | 0 | 0 | 0 | [8 empty] | 2025-03-03 08:00 | Line C5-C15 | Bus C5 | Bus C15 | 28 | 38
32 | 0 | 0 | 0 | 0 | 0 | 0 | [8 empty] | 2025-03-03 08:00 | Line C15-C16 | Bus C15 | Bus C16 | 38 | 39
33 | 0 | 0 | 0 | 0 | 0 | 0 | [8 empty] | 2025-03-03 08:00 | Line C15-C17 | Bus C15 | Bus C17 | 38 | 40
34 | 0 | 0 | 0 | 0 | 0 | 0 | [8 empty] | 2025-03-03 08:00 | Line C16-C18 | Bus C16 | Bus C18 | 39 | 41
35 | 0 | 0 | 0 | 0 | 0 | 0 | [8 empty] | 2025-03-03 08:00 | Line C8-C19 | Bus C8 | Bus C19 | 31 | 42
36 | 0 | 0 | 0 | 0 | 0 | 0 | [8 empty] | 2025-03-03 08:00 | Line C9-C20 | Bus C9 | Bus C20 | 32 | 43
0 | 0.12402 | 0.00091176 | -0.12347 | -0.00062625 | 0.00055591 | 0.0002855 | 0.18078 | 0.18078 | 0.18078 | 0.99025 | -32.0686 | 0.98579 | -32.1992 | 18.0779 | 2025-03-03 09:00 | Line R1-R2 | Bus R1 | Bus R2 | 2 | 3
1 | 0.12347 | 0.00062625 | -0.12291 | -0.00034075 | 0.00055591 | 0.0002855 | 0.18078 | 0.18078 | 0.18078 | 0.98579 | -32.1992 | 0.98135 | -32.3309 | 18.0779 | 2025-03-03 09:00 | Line R2-R3 | Bus R2 | Bus R3 | 3 | 4
2 | 0.072589 | 0.00029899 | -0.072395 | -0.00019941 | 0.0001939 | 9.9582e-05 | 0.10677 | 0.10677 | 0.10677 | 0.98135 | -32.3309 | 0.97872 | -32.4091 | 10.6766 | 2025-03-03 09:00 | Line R3-R4 | Bus R3 | Bus R4 | 4 | 5
3 | 0.060105 | 0.00018814 | -0.059971 | -0.0001195 | 0.00013365 | 6.864e-05 | 0.088641 | 0.088641 | 0.088641 | 0.97872 | -32.4091 | 0.97654 | -32.4743 | 8.8641 | 2025-03-03 09:00 | Line R4-R5 | Bus R4 | Bus R5 | 5 | 6
4 | 0.059971 | 0.0001195 | -0.059838 | -5.0861e-05 | 0.00013365 | 6.864e-05 | 0.088641 | 0.088641 | 0.088641 | 0.97654 | -32.4743 | 0.97436 | -32.5398 | 8.8641 | 2025-03-03 09:00 | Line R5-R6 | Bus R5 | Bus R6 | 6 | 7
5 | 0.017127 | 2.0346e-05 | -0.017116 | -1.4722e-05 | 1.0949e-05 | 5.6232e-06 | 0.025371 | 0.025371 | 0.025371 | 0.97436 | -32.5398 | 0.97374 | -32.5585 | 2.5371 | 2025-03-03 09:00 | Line R6-R7 | Bus R6 | Bus R7 | 7 | 8
6 | 0.017116 | 1.4722e-05 | -0.017105 | -9.0992e-06 | 1.0949e-05 | 5.6232e-06 | 0.025371 | 0.025371 | 0.025371 | 0.97374 | -32.5585 | 0.97312 | -32.5773 | 2.5371 | 2025-03-03 09:00 | Line R7-R8 | Bus R7 | Bus R8 | 8 | 9
7 | 0.017105 | 9.0992e-06 | -0.017094 | -3.4761e-06 | 1.0949e-05 | 5.6232e-06 | 0.025371 | 0.025371 | 0.025371 | 0.97312 | -32.5773 | 0.97249 | -32.5962 | 2.5371 | 2025-03-03 09:00 | Line R8-R9 | Bus R8 | Bus R9 | 9 | 10
8 | 0.006996 | 1.7638e-06 | -0.0069942 | -8.2189e-07 | 1.834e-06 | 9.4189e-07 | 0.010384 | 0.010384 | 0.010384 | 0.97249 | -32.5962 | 0.97224 | -32.6039 | 1.0384 | 2025-03-03 09:00 | Line R9-R10 | Bus R9 | Bus R10 | 10 | 11
9 | 0.050321 | 4.1759e-05 | -0.049916 | -9.179e-15 | 0.00040526 | 4.1759e-05 | 0.074013 | 0.074013 | 0.074013 | 0.98135 | -32.3309 | 0.97344 | -32.3785 | 7.4013 | 2025-03-03 09:00 | Line R3-R11 | Bus R3 | Bus R11 | 4 | 12
10 | 0.012291 | 1.127e-05 | -0.012262 | -8.3481e-06 | 2.8356e-05 | 2.9218e-06 | 0.018126 | 0.018126 | 0.018126 | 0.97872 | -32.4091 | 0.97646 | -32.4226 | 1.8126 | 2025-03-03 09:00 | Line R4-R12 | Bus R4 | Bus R12 | 5 | 13
11 | 0.012262 | 8.3481e-06 | -0.012234 | -5.4263e-06 | 2.8356e-05 | 2.9218e-06 | 0.018126 | 0.018126 | 0.018126 | 0.97646 | -32.4226 | 0.9742 | -32.4362 | 1.8126 | 2025-03-03 09:00 | Line R12-R13 | Bus R12 | Bus R13 | 13 | 14
12 | 0.012234 | 5.4263e-06 | -0.012205 | -2.5044e-06 | 2.8356e-05 | 2.9218e-06 | 0.018126 | 0.018126 | 0.018126 | 0.9742 | -32.4362 | 0.97195 | -32.4499 | 1.8126 | 2025-03-03 09:00 | Line R13-R14 | Bus R13 | Bus R14 | 14 | 15
13 | 0.012205 | 2.5044e-06 | -0.012181 | 5.1202e-16 | 2.4305e-05 | 2.5044e-06 | 0.018126 | 0.018126 | 0.018126 | 0.97195 | -32.4499 | 0.97001 | -32.4617 | 1.8126 | 2025-03-03 09:00 | Line R14-R15 | Bus R14 | Bus R15 | 15 | 16
14 | 0.042711 | 3.0515e-05 | -0.042415 | 4.5658e-18 | 0.00029615 | 3.0515e-05 | 0.06327 | 0.06327 | 0.06327 | 0.97436 | -32.5398 | 0.96761 | -32.5807 | 6.327 | 2025-03-03 09:00 | Line R6-R16 | Bus R6 | Bus R16 | 7 | 17
15 | 0.010098 | 1.7123e-06 | -0.010081 | 2.0721e-17 | 1.6617e-05 | 1.7123e-06 | 0.014987 | 0.014987 | 0.014987 | 0.97249 | -32.5962 | 0.97089 | -32.6059 | 1.4987 | 2025-03-03 09:00 | Line R9-R17 | Bus R9 | Bus R17 | 10 | 18
16 | 0.0069942 | 8.2189e-07 | -0.0069862 | 1.1609e-16 | 7.9763e-06 | 8.2189e-07 | 0.010384 | 0.010384 | 0.010384 | 0.97224 | -32.6039 | 0.97113 | -32.6106 | 1.0384 | 2025-03-03 09:00 | Line R10-R18 | Bus R10 | Bus R18 | 11 | 19
17 | 0 | 0 | 0 | 0 | 0 | 0 | [8 empty] | 2025-03-03 09:00 | Line I1-I2 | Bus I1 | Bus I2 | 21 | 22
18 | 0 | 0 | 0 | 0 | 0 | 0 | [8 empty] | 2025-03-03 09:00 | Line C1-C2 | Bus C1 | Bus C2 | 24 | 25
19 | 0 | 0 | 0 | 0 | 0 | 0 | [8 empty] | 2025-03-03 09:00 | Line C2-C3 | Bus C2 | Bus C3 | 25 | 26
20 | 0 | 0 | 0 | 0 | 0 | 0 | [8 empty] | 2025-03-03 09:00 | Line C3-C4 | Bus C3 | Bus C4 | 26 | 27
21 | 0 | 0 | 0 | 0 | 0 | 0 | [8 empty] | 2025-03-03 09:00 | Line C4-C5 | Bus C4 | Bus C5 | 27 | 28
22 | 0 | 0 | 0 | 0 | 0 | 0 | [8 empty] | 2025-03-03 09:00 | Line C5-C6 | Bus C5 | Bus C6 | 28 | 29
23 | 0 | 0 | 0 | 0 | 0 | 0 | [8 empty] | 2025-03-03 09:00 | Line C6-C7 | Bus C6 | Bus C7 | 29 | 30
24 | 0 | 0 | 0 | 0 | 0 | 0 | [8 empty] | 2025-03-03 09:00 | Line C7-C8 | Bus C7 | Bus C8 | 30 | 31
25 | 0 | 0 | 0 | 0 | 0 | 0 | [8 empty] | 2025-03-03 09:00 | Line C8-C9 | Bus C8 | Bus C9 | 31 | 32
26 | 0 | 0 | 0 | 0 | 0 | 0 | [8 empty] | 2025-03-03 09:00 | Line C3-C10 | Bus C3 | Bus C10 | 26 | 33
27 | 0 | 0 | 0 | 0 | 0 | 0 | [8 empty] | 2025-03-03 09:00 | Line C10-C11 | Bus C10 | Bus C11 | 33 | 34
28 | 0 | 0 | 0 | 0 | 0 | 0 | [8 empty] | 2025-03-03 09:00 | Line C11-C12 | Bus C11 | Bus C12 | 34 | 35
29 | 0 | 0 | 0 | 0 | 0 | 0 | [8 empty] | 2025-03-03 09:00 | Line C11-C13 | Bus C11 | Bus C13 | 34 | 36
30 | 0 | 0 | 0 | 0 | 0 | 0 | [8 empty] | 2025-03-03 09:00 | Line C10-C14 | Bus C10 | Bus C14 | 33 | 37
31 | 0 | 0 | 0 | 0 | 0 | 0 | [8 empty] | 2025-03-03 09:00 | Line C5-C15 | Bus C5 | Bus C15 | 28 | 38
32 | 0 | 0 | 0 | 0 | 0 | 0 | [8 empty] | 2025-03-03 09:00 | Line C15-C16 | Bus C15 | Bus C16 | 38 | 39
33 | 0 | 0 | 0 | 0 | 0 | 0 | [8 empty] | 2025-03-03 09:00 | Line C15-C17 | Bus C15 | Bus C17 | 38 | 40
34 | 0 | 0 | 0 | 0 | 0 | 0 | [8 empty] | 2025-03-03 09:00 | Line C16-C18 | Bus C16 | Bus C18 | 39 | 41
35 | 0 | 0 | 0 | 0 | 0 | 0 | [8 empty] | 2025-03-03 09:00 | Line C8-C19 | Bus C8 | Bus C19 | 31 | 42
36 | 0 | 0 | 0 | 0 | 0 | 0 | [8 empty] | 2025-03-03 09:00 | Line C9-C20 | Bus C9 | Bus C20 | 32 | 43
0 | 0.13069 | 0.0010171 | -0.13007 | -0.00070002 | 0.00061746 | 0.00031712 | 0.19053 | 0.19053 | 0.19053 | 0.99008 | -32.0997 | 0.98539 | -32.2372 | 19.0525 | 2025-03-03 10:00 | Line R1-R2 | Bus R1 | Bus R2 | 2 | 3
1 | 0.13007 | 0.00070002 | -0.12945 | -0.0003829 | 0.00061746 | 0.00031712 | 0.19053 | 0.19053 | 0.19053 | 0.98539 | -32.2372 | 0.9807 | -32.3761 | 19.0525 | 2025-03-03 10:00 | Line R2-R3 | Bus R2 | Bus R3 | 3 | 4
2 | 0.077672 | 0.00033863 | -0.07745 | -0.00022446 | 0.0002223 | 0.00011417 | 0.11432 | 0.11432 | 0.11432 | 0.9807 | -32.3761 | 0.97789 | -32.4599 | 11.4318 | 2025-03-03 10:00 | Line R3-R4 | Bus R3 | Bus R4 | 4 | 5
3 | 0.063122 | 0.00020912 | -0.062974 | -0.00013329 | 0.00014766 | 7.5833e-05 | 0.09317 | 0.09317 | 0.09317 | 0.97789 | -32.4599 | 0.9756 | -32.5284 | 9.317 | 2025-03-03 10:00 | Line R4-R5 | Bus R4 | Bus R5 | 5 | 6
4 | 0.062974 | 0.00013329 | -0.062827 | -5.7454e-05 | 0.00014766 | 7.5833e-05 | 0.09317 | 0.09317 | 0.09317 | 0.9756 | -32.5284 | 0.97331 | -32.5973 | 9.317 | 2025-03-03 10:00 | Line R5-R6 | Bus R5 | Bus R6 | 6 | 7
5 | 0.01905 | 2.5327e-05 | -0.019037 | -1.8355e-05 | 1.3576e-05 | 6.9722e-06 | 0.028251 | 0.028251 | 0.028251 | 0.97331 | -32.5973 | 0.97261 | -32.6182 | 2.8251 | 2025-03-03 10:00 | Line R6-R7 | Bus R6 | Bus R7 | 7 | 8
6 | 0.019037 | 1.8355e-05 | -0.019023 | -1.1383e-05 | 1.3576e-05 | 6.9722e-06 | 0.028251 | 0.028251 | 0.028251 | 0.97261 | -32.6182 | 0.97192 | -32.6392 | 2.8251 | 2025-03-03 10:00 | Line R7-R8 | Bus R7 | Bus R8 | 8 | 9
7 | 0.019023 | 1.1383e-05 | -0.019009 | -4.4104e-06 | 1.3576e-05 | 6.9722e-06 | 0.028251 | 0.028251 | 0.028251 | 0.97192 | -32.6392 | 0.97123 | -32.6602 | 2.8251 | 2025-03-03 10:00 | Line R8-R9 | Bus R8 | Bus R9 | 9 | 10
8 | 0.0082593 | 2.4647e-06 | -0.0082567 | -1.1485e-06 | 2.5627e-06 | 1.3162e-06 | 0.012274 | 0.012274 | 0.012274 | 0.97123 | -32.6602 | 0.97093 | -32.6693 | 1.2274 | 2025-03-03 10:00 | Line R9-R10 | Bus R9 | Bus R10 | 10 | 11
9 | 0.051779 | 4.4272e-05 | -0.05135 | 3.2517e-13 | 0.00042965 | 4.4272e-05 | 0.076208 | 0.076208 | 0.076208 | 0.9807 | -32.3761 | 0.97256 | -32.4251 | 7.6208 | 2025-03-03 10:00 | Line R3-R11 | Bus R3 | Bus R11 | 4 | 12
10 | 0.014328 | 1.5342e-05 | -0.014289 | -1.1365e-05 | 3.8602e-05 | 3.9776e-06 | 0.021148 | 0.021148 | 0.021148 | 0.97789 | -32.4599 | 0.97525 | -32.4756 | 2.1148 | 2025-03-03 10:00 | Line R4-R12 | Bus R4 | Bus R12 | 5 | 13
11 | 0.014289 | 1.1365e-05 | -0.014251 | -7.387e-06 | 3.8602e-05 | 3.9776e-06 | 0.021148 | 0.021148 | 0.021148 | 0.97525 | -32.4756 | 0.97262 | -32.4915 | 2.1148 | 2025-03-03 10:00 | Line R12-R13 | Bus R12 | Bus R13 | 13 | 14
12 | 0.014251 | 7.387e-06 | -0.014212 | -3.4094e-06 | 3.8602e-05 | 3.9776e-06 | 0.021148 | 0.021148 | 0.021148 | 0.97262 | -32.4915 | 0.96998 | -32.5075 | 2.1148 | 2025-03-03 10:00 | Line R13-R14 | Bus R13 | Bus R14 | 14 | 15
13 | 0.014212 | 3.4094e-06 | -0.014179 | -5.6e-17 | 3.3088e-05 | 3.4094e-06 | 0.021148 | 0.021148 | 0.021148 | 0.96998 | -32.5075 | 0.96773 | -32.5212 | 2.1148 | 2025-03-03 10:00 | Line R14-R15 | Bus R14 | Bus R15 | 15 | 16
14 | 0.043777 | 3.2127e-05 | -0.043465 | 1.4022e-15 | 0.00031179 | 3.2127e-05 | 0.064919 | 0.064919 | 0.064919 | 0.97331 | -32.5973 | 0.96638 | -32.6393 | 6.4919 | 2025-03-03 10:00 | Line R6-R16 | Bus R6 | Bus R16 | 7 | 17
15 | 0.01075 | 1.9457e-06 | -0.010731 | 1.0725e-15 | 1.8883e-05 | 1.9457e-06 | 0.015976 | 0.015976 | 0.015976 | 0.97123 | -32.6602 | 0.96952 | -32.6705 | 1.5976 | 2025-03-03 10:00 | Line R9-R17 | Bus R9 | Bus R17 | 10 | 18
16 | 0.0082567 | 1.1485e-06 | -0.0082456 | -4.9993e-17 | 1.1146e-05 | 1.1485e-06 | 0.012274 | 0.012274 | 0.012274 | 0.97093 | -32.6693 | 0.96962 | -32.6773 | 1.2274 | 2025-03-03 10:00 | Line R10-R18 | Bus R10 | Bus R18 | 11 | 19
17 | 0 | 0 | 0 | 0 | 0 | 0 | [8 empty] | 2025-03-03 10:00 | Line I1-I2 | Bus I1 | Bus I2 | 21 | 22
18 | 0 | 0 | 0 | 0 | 0 | 0 | [8 empty] | 2025-03-03 10:00 | Line C1-C2 | Bus C1 | Bus C2 | 24 | 25
19 | 0 | 0 | 0 | 0 | 0 | 0 | [8 empty] | 2025-03-03 10:00 | Line C2-C3 | Bus C2 | Bus C3 | 25 | 26
20 | 0 | 0 | 0 | 0 | 0 | 0 | [8 empty] | 2025-03-03 10:00 | Line C3-C4 | Bus C3 | Bus C4 | 26 | 27
21 | 0 | 0 | 0 | 0 | 0 | 0 | [8 empty] | 2025-03-03 10:00 | Line C4-C5 | Bus C4 | Bus C5 | 27 | 28
22 | 0 | 0 | 0 | 0 | 0 | 0 | [8 empty] | 2025-03-03 10:00 | Line C5-C6 | Bus C5 | Bus C6 | 28 | 29
23 | 0 | 0 | 0 | 0 | 0 | 0 | [8 empty] | 2025-03-03 10:00 | Line C6-C7 | Bus C6 | Bus C7 | 29 | 30
24 | 0 | 0 | 0 | 0 | 0 | 0 | [8 empty] | 2025-03-03 10:00 | Line C7-C8 | Bus C7 | Bus C8 | 30 | 31
25 | 0 | 0 | 0 | 0 | 0 | 0 | [8 empty] | 2025-03-03 10:00 | Line C8-C9 | Bus C8 | Bus C9 | 31 | 32
26 | 0 | 0 | 0 | 0 | 0 | 0 | [8 empty] | 2025-03-03 10:00 | Line C3-C10 | Bus C3 | Bus C10 | 26 | 33
27 | 0 | 0 | 0 | 0 | 0 | 0 | [8 empty] | 2025-03-03 10:00 | Line C10-C11 | Bus C10 | Bus C11 | 33 | 34
28 | 0 | 0 | 0 | 0 | 0 | 0 | [8 empty] | 2025-03-03 10:00 | Line C11-C12 | Bus C11 | Bus C12 | 34 | 35
29 | 0 | 0 | 0 | 0 | 0 | 0 | [8 empty] | 2025-03-03 10:00 | Line C11-C13 | Bus C11 | Bus C13 | 34 | 36
30 | 0 | 0 | 0 | 0 | 0 | 0 | [8 empty] | 2025-03-03 10:00 | Line C10-C14 | Bus C10 | Bus C14 | 33 | 37
31 | 0 | 0 | 0 | 0 | 0 | 0 | [8 empty] | 2025-03-03 10:00 | Line C5-C15 | Bus C5 | Bus C15 | 28 | 38
32 | 0 | 0 | 0 | 0 | 0 | 0 | [8 empty] | 2025-03-03 10:00 | Line C15-C16 | Bus C15 | Bus C16 | 38 | 39
33 | 0 | 0 | 0 | 0 | 0 | 0 | [8 empty] | 2025-03-03 10:00 | Line C15-C17 | Bus C15 | Bus C17 | 38 | 40
34 | 0 | 0 | 0 | 0 | 0 | 0 | [8 empty] | 2025-03-03 10:00 | Line C16-C18 | Bus C16 | Bus C18 | 39 | 41
35 | 0 | 0 | 0 | 0 | 0 | 0 | [8 empty] | 2025-03-03 10:00 | Line C8-C19 | Bus C8 | Bus C19 | 31 | 42
36 | 0 | 0 | 0 | 0 | 0 | 0 | [8 empty] | 2025-03-03 10:00 | Line C9-C20 | Bus C9 | Bus C20 | 32 | 43
0 | 0.13373 | 0.0010699 | -0.13308 | -0.0007378 | 0.00064664 | 0.0003321 | 0.19498 | 0.19498 | 0.19498 | 0.99001 | -32.1139 | 0.9852 | -32.2546 | 19.4975 | 2025-03-03 11:00 | Line R1-R2 | Bus R1 | Bus R2 | 2 | 3
1 | 0.13308 | 0.0007378 | -0.13244 | -0.00040569 | 0.00064664 | 0.0003321 | 0.19498 | 0.19498 | 0.19498 | 0.9852 | -32.2546 | 0.98041 | -32.3967 | 19.4975 | 2025-03-03 11:00 | Line R2-R3 | Bus R2 | Bus R3 | 3 | 4
2 | 0.080567 | 0.00036124 | -0.080328 | -0.00023833 | 0.00023932 | 0.00012291 | 0.11861 | 0.11861 | 0.11861 | 0.98041 | -32.3967 | 0.97749 | -32.4836 | 11.8615 | 2025-03-03 11:00 | Line R3-R4 | Bus R3 | Bus R4 | 4 | 5
3 | 0.064325 | 0.00021918 | -0.064172 | -0.00014036 | 0.00015347 | 7.8817e-05 | 0.094985 | 0.094985 | 0.094985 | 0.97749 | -32.4836 | 0.97515 | -32.5535 | 9.4985 | 2025-03-03 11:00 | Line R4-R5 | Bus R4 | Bus R5 | 5 | 6
4 | 0.064172 | 0.00014036 | -0.064018 | -6.1546e-05 | 0.00015347 | 7.8817e-05 | 0.094985 | 0.094985 | 0.094985 | 0.97515 | -32.5535 | 0.97282 | -32.6238 | 9.4985 | 2025-03-03 11:00 | Line R5-R6 | Bus R5 | Bus R6 | 6 | 7
5 | 0.02069 | 3.0041e-05 | -0.020674 | -2.1809e-05 | 1.6029e-05 | 8.2323e-06 | 0.030698 | 0.030698 | 0.030698 | 0.97282 | -32.6238 | 0.97206 | -32.6465 | 3.0698 | 2025-03-03 11:00 | Line R6-R7 | Bus R6 | Bus R7 | 7 | 8
6 | 0.020674 | 2.1809e-05 | -0.020658 | -1.3576e-05 | 1.6029e-05 | 8.2323e-06 | 0.030698 | 0.030698 | 0.030698 | 0.97206 | -32.6465 | 0.97131 | -32.6693 | 3.0698 | 2025-03-03 11:00 | Line R7-R8 | Bus R7 | Bus R8 | 8 | 9
7 | 0.020658 | 1.3576e-05 | -0.020642 | -5.3442e-06 | 1.6029e-05 | 8.2323e-06 | 0.030698 | 0.030698 | 0.030698 | 0.97131 | -32.6693 | 0.97056 | -32.6921 | 3.0698 | 2025-03-03 11:00 | Line R8-R9 | Bus R8 | Bus R9 | 9 | 10
8 | 0.0094547 | 3.2342e-06 | -0.0094513 | -1.5071e-06 | 3.3629e-06 | 1.7271e-06 | 0.014061 | 0.014061 | 0.014061 | 0.97056 | -32.6921 | 0.97021 | -32.7026 | 1.4061 | 2025-03-03 11:00 | Line R9-R10 | Bus R9 | Bus R10 | 10 | 11
9 | 0.051868 | 4.445e-05 | -0.051436 | 8.0817e-13 | 0.00043138 | 4.445e-05 | 0.076361 | 0.076361 | 0.076361 | 0.98041 | -32.3967 | 0.97225 | -32.4458 | 7.6361 | 2025-03-03 11:00 | Line R3-R11 | Bus R3 | Bus R11 | 4 | 12
10 | 0.016003 | 1.9154e-05 | -0.015955 | -1.4188e-05 | 4.8194e-05 | 4.9659e-06 | 0.02363 | 0.02363 | 0.02363 | 0.97749 | -32.4836 | 0.97454 | -32.5013 | 2.363 | 2025-03-03 11:00 | Line R4-R12 | Bus R4 | Bus R12 | 5 | 13
11 | 0.015955 | 1.4188e-05 | -0.015906 | -9.2224e-06 | 4.8194e-05 | 4.9659e-06 | 0.02363 | 0.02363 | 0.02363 | 0.97454 | -32.5013 | 0.9716 | -32.519 | 2.363 | 2025-03-03 11:00 | Line R12-R13 | Bus R12 | Bus R13 | 13 | 14
12 | 0.015906 | 9.2224e-06 | -0.015858 | -4.2565e-06 | 4.8194e-05 | 4.9659e-06 | 0.02363 | 0.02363 | 0.02363 | 0.9716 | -32.519 | 0.96866 | -32.5368 | 2.363 | 2025-03-03 11:00 | Line R13-R14 | Bus R13 | Bus R14 | 14 | 15
13 | 0.015858 | 4.2565e-06 | -0.015817 | 1.8338e-15 | 4.1309e-05 | 4.2565e-06 | 0.02363 | 0.02363 | 0.02363 | 0.96866 | -32.5368 | 0.96613 | -32.5522 | 2.363 | 2025-03-03 11:00 | Line R14-R15 | Bus R14 | Bus R15 | 15 | 16
14 | 0.043329 | 3.1504e-05 | -0.043023 | -1.678e-15 | 0.00030575 | 3.1504e-05 | 0.064287 | 0.064287 | 0.064287 | 0.97282 | -32.6238 | 0.96595 | -32.6654 | 6.4287 | 2025-03-03 11:00 | Line R6-R16 | Bus R6 | Bus R16 | 7 | 17
15 | 0.011187 | 2.11e-06 | -0.011167 | 2.8744e-16 | 2.0477e-05 | 2.11e-06 | 0.016637 | 0.016637 | 0.016637 | 0.97056 | -32.6921 | 0.96878 | -32.7029 | 1.6637 | 2025-03-03 11:00 | Line R9-R17 | Bus R9 | Bus R17 | 10 | 18
16 | 0.0094513 | 1.5071e-06 | -0.0094367 | -9.5613e-17 | 1.4626e-05 | 1.5071e-06 | 0.014061 | 0.014061 | 0.014061 | 0.97021 | -32.7026 | 0.96871 | -32.7117 | 1.4061 | 2025-03-03 11:00 | Line R10-R18 | Bus R10 | Bus R18 | 11 | 19
17 | 0 | 0 | 0 | 0 | 0 | 0 | [8 empty] | 2025-03-03 11:00 | Line I1-I2 | Bus I1 | Bus I2 | 21 | 22
18 | 0 | 0 | 0 | 0 | 0 | 0 | [8 empty] | 2025-03-03 11:00 | Line C1-C2 | Bus C1 | Bus C2 | 24 | 25
19 | 0 | 0 | 0 | 0 | 0 | 0 | [8 empty] | 2025-03-03 11:00 | Line C2-C3 | Bus C2 | Bus C3 | 25 | 26
20 | 0 | 0 | 0 | 0 | 0 | 0 | [8 empty] | 2025-03-03 11:00 | Line C3-C4 | Bus C3 | Bus C4 | 26 | 27
21 | 0 | 0 | 0 | 0 | 0 | 0 | [8 empty] | 2025-03-03 11:00 | Line C4-C5 | Bus C4 | Bus C5 | 27 | 28
22 | 0 | 0 | 0 | 0 | 0 | 0 | [8 empty] | 2025-03-03 11:00 | Line C5-C6 | Bus C5 | Bus C6 | 28 | 29
23 | 0 | 0 | 0 | 0 | 0 | 0 | [8 empty] | 2025-03-03 11:00 | Line C6-C7 | Bus C6 | Bus C7 | 29 | 30
24 | 0 | 0 | 0 | 0 | 0 | 0 | [8 empty] | 2025-03-03 11:00 | Line C7-C8 | Bus C7 | Bus C8 | 30 | 31
25 | 0 | 0 | 0 | 0 | 0 | 0 | [8 empty] | 2025-03-03 11:00 | Line C8-C9 | Bus C8 | Bus C9 | 31 | 32
26 | 0 | 0 | 0 | 0 | 0 | 0 | [8 empty] | 2025-03-03 11:00 | Line C3-C10 | Bus C3 | Bus C10 | 26 | 33
27 | 0 | 0 | 0 | 0 | 0 | 0 | [8 empty] | 2025-03-03 11:00 | Line C10-C11 | Bus C10 | Bus C11 | 33 | 34
28 | 0 | 0 | 0 | 0 | 0 | 0 | [8 empty] | 2025-03-03 11:00 | Line C11-C12 | Bus C11 | Bus C12 | 34 | 35
29 | 0 | 0 | 0 | 0 | 0 | 0 | [8 empty] | 2025-03-03 11:00 | Line C11-C13 | Bus C11 | Bus C13 | 34 | 36
30 | 0 | 0 | 0 | 0 | 0 | 0 | [8 empty] | 2025-03-03 11:00 | Line C10-C14 | Bus C10 | Bus C14 | 33 | 37
31 | 0 | 0 | 0 | 0 | 0 | 0 | [8 empty] | 2025-03-03 11:00 | Line C5-C15 | Bus C5 | Bus C15 | 28 | 38
32 | 0 | 0 | 0 | 0 | 0 | 0 | [8 empty] | 2025-03-03 11:00 | Line C15-C16 | Bus C15 | Bus C16 | 38 | 39
33 | 0 | 0 | 0 | 0 | 0 | 0 | [8 empty] | 2025-03-03 11:00 | Line C15-C17 | Bus C15 | Bus C17 | 38 | 40
34 | 0 | 0 | 0 | 0 | 0 | 0 | [8 empty] | 2025-03-03 11:00 | Line C16-C18 | Bus C16 | Bus C18 | 39 | 41
35 | 0 | 0 | 0 | 0 | 0 | 0 | [8 empty] | 2025-03-03 11:00 | Line C8-C19 | Bus C8 | Bus C19 | 31 | 42
36 | 0 | 0 | 0 | 0 | 0 | 0 | [8 empty] | 2025-03-03 11:00 | Line C9-C20 | Bus C9 | Bus C20 | 32 | 43
0 | 0.13741 | 0.0011387 | -0.13672 | -0.00078805 | 0.00068283 | 0.00035069 | 0.20036 | 0.20036 | 0.20036 | 0.98991 | -32.131 | 0.98498 | -32.2756 | 20.0357 | 2025-03-03 12:00 | Line R1-R2 | Bus R1 | Bus R2 | 2 | 3
1 | 0.13672 | 0.00078805 | -0.13604 | -0.00043737 | 0.00068283 | 0.00035069 | 0.20036 | 0.20036 | 0.20036 | 0.98498 | -32.2756 | 0.98005 | -32.4216 | 20.0357 | 2025-03-03 12:00 | Line R2-R3 | Bus R2 | Bus R3 | 3 | 4
2 | 0.083662 | 0.000392 | -0.083403 | -0.00025937 | 0.00025825 | 0.00013263 | 0.12322 | 0.12322 | 0.12322 | 0.98005 | -32.4216 | 0.97702 | -32.5119 | 12.3215 | 2025-03-03 12:00 | Line R3-R4 | Bus R3 | Bus R4 | 4 | 5
3 | 0.066206 | 0.00023723 | -0.066043 | -0.00015366 | 0.00016273 | 8.3573e-05 | 0.097808 | 0.097808 | 0.097808 | 0.97702 | -32.5119 | 0.97461 | -32.5839 | 9.7808 | 2025-03-03 12:00 | Line R4-R5 | Bus R4 | Bus R5 | 5 | 6
4 | 0.066043 | 0.00015366 | -0.06588 | -7.0084e-05 | 0.00016273 | 8.3573e-05 | 0.097808 | 0.097808 | 0.097808 | 0.97461 | -32.5839 | 0.97221 | -32.6563 | 9.7808 | 2025-03-03 12:00 | Line R5-R6 | Bus R5 | Bus R6 | 6 | 7
5 | 0.023712 | 4.0207e-05 | -0.023691 | -2.938e-05 | 2.1081e-05 | 1.0827e-05 | 0.035204 | 0.035204 | 0.035204 | 0.97221 | -32.6563 | 0.97134 | -32.6824 | 3.5204 | 2025-03-03 12:00 | Line R6-R7 | Bus R6 | Bus R7 | 7 | 8
6 | 0.023691 | 2.938e-05 | -0.02367 | -1.8553e-05 | 2.1081e-05 | 1.0827e-05 | 0.035204 | 0.035204 | 0.035204 | 0.97134 | -32.6824 | 0.97048 | -32.7085 | 3.5204 | 2025-03-03 12:00 | Line R7-R8 | Bus R7 | Bus R8 | 8 | 9
7 | 0.02367 | 1.8553e-05 | -0.023649 | -7.7268e-06 | 2.1081e-05 | 1.0827e-05 | 0.035204 | 0.035204 | 0.035204 | 0.97048 | -32.7085 | 0.96961 | -32.7347 | 3.5204 | 2025-03-03 12:00 | Line R8-R9 | Bus R8 | Bus R9 | 9 | 10
8 | 0.01243 | 5.6006e-06 | -0.012424 | -2.6098e-06 | 5.8234e-06 | 2.9908e-06 | 0.018503 | 0.018503 | 0.018503 | 0.96961 | -32.7347 | 0.96916 | -32.7485 | 1.8503 | 2025-03-03 12:00 | Line R9-R10 | Bus R9 | Bus R10 | 10 | 11
9 | 0.052379 | 4.5364e-05 | -0.051939 | 2.0249e-12 | 0.00044025 | 4.5364e-05 | 0.077142 | 0.077142 | 0.077142 | 0.98005 | -32.4216 | 0.97181 | -32.4713 | 7.7142 | 2025-03-03 12:00 | Line R3-R11 | Bus R3 | Bus R11 | 4 | 12
10 | 0.017198 | 2.2143e-05 | -0.017142 | -1.6402e-05 | 5.5713e-05 | 5.7408e-06 | 0.025407 | 0.025407 | 0.025407 | 0.97702 | -32.5119 | 0.97385 | -32.5309 | 2.5407 | 2025-03-03 12:00 | Line R4-R12 | Bus R4 | Bus R12 | 5 | 13
11 | 0.017142 | 1.6402e-05 | -0.017086 | -1.0661e-05 | 5.5713e-05 | 5.7408e-06 | 0.025407 | 0.025407 | 0.025407 | 0.97385 | -32.5309 | 0.97069 | -32.5499 | 2.5407 | 2025-03-03 12:00 | Line R12-R13 | Bus R12 | Bus R13 | 13 | 14
12 | 0.017086 | 1.0661e-05 | -0.017031 | -4.9206e-06 | 5.5713e-05 | 5.7408e-06 | 0.025407 | 0.025407 | 0.025407 | 0.97069 | -32.5499 | 0.96752 | -32.5691 | 2.5407 | 2025-03-03 12:00 | Line R13-R14 | Bus R13 | Bus R14 | 14 | 15
13 | 0.017031 | 4.9206e-06 | -0.016983 | 6.1488e-16 | 4.7754e-05 | 4.9206e-06 | 0.025407 | 0.025407 | 0.025407 | 0.96752 | -32.5691 | 0.96481 | -32.5857 | 2.5407 | 2025-03-03 12:00 | Line R14-R15 | Bus R14 | Bus R15 | 15 | 16
14 | 0.042168 | 2.9877e-05 | -0.041878 | -1.1944e-15 | 0.00028995 | 2.9877e-05 | 0.062605 | 0.062605 | 0.062605 | 0.97221 | -32.6563 | 0.96552 | -32.6969 | 6.2605 | 2025-03-03 12:00 | Line R6-R16 | Bus R6 | Bus R16 | 7 | 17
15 | 0.011219 | 2.1262e-06 | -0.011199 | 2.7454e-16 | 2.0635e-05 | 2.1262e-06 | 0.016701 | 0.016701 | 0.016701 | 0.96961 | -32.7347 | 0.96783 | -32.7456 | 1.6701 | 2025-03-03 12:00 | Line R9-R17 | Bus R9 | Bus R17 | 10 | 18
16 | 0.012424 | 2.6098e-06 | -0.012398 | -1.6199e-15 | 2.5327e-05 | 2.6098e-06 | 0.018503 | 0.018503 | 0.018503 | 0.96916 | -32.7485 | 0.96718 | -32.7605 | 1.8503 | 2025-03-03 12:00 | Line R10-R18 | Bus R10 | Bus R18 | 11 | 19
17 | 0 | 0 | 0 | 0 | 0 | 0 | [8 empty] | 2025-03-03 12:00 | Line I1-I2 | Bus I1 | Bus I2 | 21 | 22
18 | 0 | 0 | 0 | 0 | 0 | 0 | [8 empty] | 2025-03-03 12:00 | Line C1-C2 | Bus C1 | Bus C2 | 24 | 25
19 | 0 | 0 | 0 | 0 | 0 | 0 | [8 empty] | 2025-03-03 12:00 | Line C2-C3 | Bus C2 | Bus C3 | 25 | 26
20 | 0 | 0 | 0 | 0 | 0 | 0 | [8 empty] | 2025-03-03 12:00 | Line C3-C4 | Bus C3 | Bus C4 | 26 | 27
21 | 0 | 0 | 0 | 0 | 0 | 0 | [8 empty] | 2025-03-03 12:00 | Line C4-C5 | Bus C4 | Bus C5 | 27 | 28
22 | 0 | 0 | 0 | 0 | 0 | 0 | [8 empty] | 2025-03-03 12:00 | Line C5-C6 | Bus C5 | Bus C6 | 28 | 29
23 | 0 | 0 | 0 | 0 | 0 | 0 | [8 empty] | 2025-03-03 12:00 | Line C6-C7 | Bus C6 | Bus C7 | 29 | 30
24 | 0 | 0 | 0 | 0 | 0 | 0 | [8 empty] | 2025-03-03 12:00 | Line C7-C8 | Bus C7 | Bus C8 | 30 | 31
25 | 0 | 0 | 0 | 0 | 0 | 0 | [8 empty] | 2025-03-03 12:00 | Line C8-C9 | Bus C8 | Bus C9 | 31 | 32
26 | 0 | 0 | 0 | 0 | 0 | 0 | [8 empty] | 2025-03-03 12:00 | Line C3-C10 | Bus C3 | Bus C10 | 26 | 33
27 | 0 | 0 | 0 | 0 | 0 | 0 | [8 empty] | 2025-03-03 12:00 | Line C10-C11 | Bus C10 | Bus C11 | 33 | 34
28 | 0 | 0 | 0 | 0 | 0 | 0 | [8 empty] | 2025-03-03 12:00 | Line C11-C12 | Bus C11 | Bus C12 | 34 | 35
29 | 0 | 0 | 0 | 0 | 0 | 0 | [8 empty] | 2025-03-03 12:00 | Line C11-C13 | Bus C11 | Bus C13 | 34 | 36
30 | 0 | 0 | 0 | 0 | 0 | 0 | [8 empty] | 2025-03-03 12:00 | Line C10-C14 | Bus C10 | Bus C14 | 33 | 37
31 | 0 | 0 | 0 | 0 | 0 | 0 | [8 empty] | 2025-03-03 12:00 | Line C5-C15 | Bus C5 | Bus C15 | 28 | 38
32 | 0 | 0 | 0 | 0 | 0 | 0 | [8 empty] | 2025-03-03 12:00 | Line C15-C16 | Bus C15 | Bus C16 | 38 | 39
33 | 0 | 0 | 0 | 0 | 0 | 0 | [8 empty] | 2025-03-03 12:00 | Line C15-C17 | Bus C15 | Bus C17 | 38 | 40
34 | 0 | 0 | 0 | 0 | 0 | 0 | [8 empty] | 2025-03-03 12:00 | Line C16-C18 | Bus C16 | Bus C18 | 39 | 41
35 | 0 | 0 | 0 | 0 | 0 | 0 | [8 empty] | 2025-03-03 12:00 | Line C8-C19 | Bus C8 | Bus C19 | 31 | 42
36 | 0 | 0 | 0 | 0 | 0 | 0 | [8 empty] | 2025-03-03 12:00 | Line C9-C20 | Bus C9 | Bus C20 | 32 | 43
0 | 0.13927 | 0.001165 | -0.13857 | -0.00080472 | 0.00070156 | 0.00036031 | 0.20309 | 0.20309 | 0.20309 | 0.98987 | -32.1397 | 0.98486 | -32.2863 | 20.3086 | 2025-03-03 13:00 | Line R1-R2 | Bus R1 | Bus R2 | 2 | 3
1 | 0.13857 | 0.00080472 | -0.13787 | -0.00044441 | 0.00070156 | 0.00036031 | 0.20309 | 0.20309 | 0.20309 | 0.98486 | -32.2863 | 0.97987 | -32.4343 | 20.3086 | 2025-03-03 13:00 | Line R2-R3 | Bus R2 | Bus R3 | 3 | 4
2 | 0.084368 | 0.00039707 | -0.084105 | -0.00026214 | 0.00026272 | 0.00013493 | 0.12428 | 0.12428 | 0.12428 | 0.97987 | -32.4343 | 0.97681 | -32.5254 | 12.4278 | 2025-03-03 13:00 | Line R3-R4 | Bus R3 | Bus R4 | 4 | 5
3 | 0.066082 | 0.00023781 | -0.065919 | -0.00015452 | 0.00016218 | 8.3295e-05 | 0.097646 | 0.097646 | 0.097646 | 0.97681 | -32.5254 | 0.97441 | -32.5973 | 9.7646 | 2025-03-03 13:00 | Line R4-R5 | Bus R4 | Bus R5 | 5 | 6
4 | 0.065919 | 0.00015452 | -0.065757 | -7.122e-05 | 0.00016218 | 8.3295e-05 | 0.097646 | 0.097646 | 0.097646 | 0.97441 | -32.5973 | 0.97201 | -32.6695 | 9.7646 | 2025-03-03 13:00 | Line R5-R6 | Bus R5 | Bus R6 | 6 | 7
5 | 0.02426 | 4.2275e-05 | -0.024238 | -3.0937e-05 | 2.2076e-05 | 1.1338e-05 | 0.036025 | 0.036025 | 0.036025 | 0.97201 | -32.6695 | 0.97112 | -32.6962 | 3.6025 | 2025-03-03 13:00 | Line R6-R7 | Bus R6 | Bus R7 | 7 | 8
6 | 0.024238 | 3.0937e-05 | -0.024216 | -1.96e-05 | 2.2076e-05 | 1.1338e-05 | 0.036025 | 0.036025 | 0.036025 | 0.97112 | -32.6962 | 0.97024 | -32.723 | 3.6025 | 2025-03-03 13:00 | Line R7-R8 | Bus R7 | Bus R8 | 8 | 9
7 | 0.024216 | 1.96e-05 | -0.024194 | -8.2621e-06 | 2.2076e-05 | 1.1338e-05 | 0.036025 | 0.036025 | 0.036025 | 0.97024 | -32.723 | 0.96935 | -32.7498 | 3.6025 | 2025-03-03 13:00 | Line R8-R9 | Bus R8 | Bus R9 | 9 | 10
8 | 0.013026 | 6.154e-06 | -0.013019 | -2.8677e-06 | 6.3989e-06 | 3.2863e-06 | 0.019395 | 0.019395 | 0.019395 | 0.96935 | -32.7498 | 0.96888 | -32.7643 | 1.9395 | 2025-03-03 13:00 | Line R9-R10 | Bus R9 | Bus R10 | 10 | 11
9 | 0.0535 | 4.7344e-05 | -0.053041 | 3.0461e-12 | 0.00045947 | 4.7344e-05 | 0.078808 | 0.078808 | 0.078808 | 0.97987 | -32.4343 | 0.97145 | -32.485 | 7.8808 | 2025-03-03 13:00 | Line R3-R11 | Bus R3 | Bus R11 | 4 | 12
10 | 0.018024 | 2.4332e-05 | -0.017963 | -1.8023e-05 | 6.122e-05 | 6.3082e-06 | 0.026633 | 0.026633 | 0.026633 | 0.97681 | -32.5254 | 0.97349 | -32.5453 | 2.6633 | 2025-03-03 13:00 | Line R4-R12 | Bus R4 | Bus R12 | 5 | 13
11 | 0.017963 | 1.8023e-05 | -0.017901 | -1.1715e-05 | 6.122e-05 | 6.3082e-06 | 0.026633 | 0.026633 | 0.026633 | 0.97349 | -32.5453 | 0.97017 | -32.5652 | 2.6633 | 2025-03-03 13:00 | Line R12-R13 | Bus R12 | Bus R13 | 13 | 14
12 | 0.017901 | 1.1715e-05 | -0.01784 | -5.407e-06 | 6.122e-05 | 6.3082e-06 | 0.026633 | 0.026633 | 0.026633 | 0.97017 | -32.5652 | 0.96685 | -32.5854 | 2.6633 | 2025-03-03 13:00 | Line R13-R14 | Bus R13 | Bus R14 | 14 | 15
13 | 0.01784 | 5.407e-06 | -0.017788 | 3.8812e-16 | 5.2474e-05 | 5.407e-06 | 0.026633 | 0.026633 | 0.026633 | 0.96685 | -32.5854 | 0.96401 | -32.6027 | 2.6633 | 2025-03-03 13:00 | Line R14-R15 | Bus R14 | Bus R15 | 15 | 16
14 | 0.041497 | 2.8945e-05 | -0.041216 | 1.7484e-16 | 0.00028091 | 2.8945e-05 | 0.061621 | 0.061621 | 0.061621 | 0.97201 | -32.6695 | 0.96543 | -32.7095 | 6.1621 | 2025-03-03 13:00 | Line R6-R16 | Bus R6 | Bus R16 | 7 | 17
15 | 0.011168 | 2.1081e-06 | -0.011148 | -1.5197e-16 | 2.0459e-05 | 2.1081e-06 | 0.01663 | 0.01663 | 0.01663 | 0.96935 | -32.7498 | 0.96758 | -32.7606 | 1.663 | 2025-03-03 13:00 | Line R9-R17 | Bus R9 | Bus R17 | 10 | 18
16 | 0.013019 | 2.8677e-06 | -0.012992 | -7.1497e-17 | 2.783e-05 | 2.8677e-06 | 0.019395 | 0.019395 | 0.019395 | 0.96888 | -32.7643 | 0.96681 | -32.7769 | 1.9395 | 2025-03-03 13:00 | Line R10-R18 | Bus R10 | Bus R18 | 11 | 19
17 | 0 | 0 | 0 | 0 | 0 | 0 | [8 empty] | 2025-03-03 13:00 | Line I1-I2 | Bus I1 | Bus I2 | 21 | 22
18 | 0 | 0 | 0 | 0 | 0 | 0 | [8 empty] | 2025-03-03 13:00 | Line C1-C2 | Bus C1 | Bus C2 | 24 | 25
19 | 0 | 0 | 0 | 0 | 0 | 0 | [8 empty] | 2025-03-03 13:00 | Line C2-C3 | Bus C2 | Bus C3 | 25 | 26
20 | 0 | 0 | 0 | 0 | 0 | 0 | [8 empty] | 2025-03-03 13:00 | Line C3-C4 | Bus C3 | Bus C4 | 26 | 27
21 | 0 | 0 | 0 | 0 | 0 | 0 | [8 empty] | 2025-03-03 13:00 | Line C4-C5 | Bus C4 | Bus C5 | 27 | 28
22 | 0 | 0 | 0 | 0 | 0 | 0 | [8 empty] | 2025-03-03 13:00 | Line C5-C6 | Bus C5 | Bus C6 | 28 | 29
23 | 0 | 0 | 0 | 0 | 0 | 0 | [8 empty] | 2025-03-03 13:00 | Line C6-C7 | Bus C6 | Bus C7 | 29 | 30
24 | 0 | 0 | 0 | 0 | 0 | 0 | [8 empty] | 2025-03-03 13:00 | Line C7-C8 | Bus C7 | Bus C8 | 30 | 31
25 | 0 | 0 | 0 | 0 | 0 | 0 | [8 empty] | 2025-03-03 13:00 | Line C8-C9 | Bus C8 | Bus C9 | 31 | 32
26 | 0 | 0 | 0 | 0 | 0 | 0 | [8 empty] | 2025-03-03 13:00 | Line C3-C10 | Bus C3 | Bus C10 | 26 | 33
27 | 0 | 0 | 0 | 0 | 0 | 0 | [8 empty] | 2025-03-03 13:00 | Line C10-C11 | Bus C10 | Bus C11 | 33 | 34
28 | 0 | 0 | 0 | 0 | 0 | 0 | [8 empty] | 2025-03-03 13:00 | Line C11-C12 | Bus C11 | Bus C12 | 34 | 35
29 | 0 | 0 | 0 | 0 | 0 | 0 | [8 empty] | 2025-03-03 13:00 | Line C11-C13 | Bus C11 | Bus C13 | 34 | 36
30 | 0 | 0 | 0 | 0 | 0 | 0 | [8 empty] | 2025-03-03 13:00 | Line C10-C14 | Bus C10 | Bus C14 | 33 | 37
31 | 0 | 0 | 0 | 0 | 0 | 0 | [8 empty] | 2025-03-03 13:00 | Line C5-C15 | Bus C5 | Bus C15 | 28 | 38
32 | 0 | 0 | 0 | 0 | 0 | 0 | [8 empty] | 2025-03-03 13:00 | Line C15-C16 | Bus C15 | Bus C16 | 38 | 39
33 | 0 | 0 | 0 | 0 | 0 | 0 | [8 empty] | 2025-03-03 13:00 | Line C15-C17 | Bus C15 | Bus C17 | 38 | 40
34 | 0 | 0 | 0 | 0 | 0 | 0 | [8 empty] | 2025-03-03 13:00 | Line C16-C18 | Bus C16 | Bus C18 | 39 | 41
35 | 0 | 0 | 0 | 0 | 0 | 0 | [8 empty] | 2025-03-03 13:00 | Line C8-C19 | Bus C8 | Bus C19 | 31 | 42
36 | 0 | 0 | 0 | 0 | 0 | 0 | [8 empty] | 2025-03-03 13:00 | Line C9-C20 | Bus C9 | Bus C20 | 32 | 43
0 | 0.14122 | 0.0012027 | -0.1405 | -0.00083226 | 0.00072138 | 0.00037048 | 0.20593 | 0.20593 | 0.20593 | 0.98982 | -32.1488 | 0.98475 | -32.2974 | 20.5934 | 2025-03-03 14:00 | Line R1-R2 | Bus R1 | Bus R2 | 2 | 3
1 | 0.1405 | 0.00083226 | -0.13978 | -0.00046178 | 0.00072138 | 0.00037048 | 0.20593 | 0.20593 | 0.20593 | 0.98475 | -32.2974 | 0.97968 | -32.4475 | 20.5934 | 2025-03-03 14:00 | Line R2-R3 | Bus R2 | Bus R3 | 3 | 4
2 | 0.086076 | 0.00041406 | -0.085803 | -0.00027356 | 0.00027357 | 0.0001405 | 0.12682 | 0.12682 | 0.12682 | 0.97968 | -32.4475 | 0.97656 | -32.5404 | 12.6819 | 2025-03-03 14:00 | Line R3-R4 | Bus R3 | Bus R4 | 4 | 5
3 | 0.06693 | 0.00024687 | -0.066764 | -0.00016138 | 0.00016646 | 8.5492e-05 | 0.098925 | 0.098925 | 0.098925 | 0.97656 | -32.5404 | 0.97412 | -32.6133 | 9.8925 | 2025-03-03 14:00 | Line R4-R5 | Bus R4 | Bus R5 | 5 | 6
4 | 0.066764 | 0.00016138 | -0.066597 | -7.5884e-05 | 0.00016646 | 8.5492e-05 | 0.098925 | 0.098925 | 0.098925 | 0.97412 | -32.6133 | 0.97169 | -32.6865 | 9.8925 | 2025-03-03 14:00 | Line R5-R6 | Bus R5 | Bus R6 | 6 | 7
5 | 0.025643 | 4.7673e-05 | -0.025618 | -3.4998e-05 | 2.468e-05 | 1.2675e-05 | 0.038091 | 0.038091 | 0.038091 | 0.97169 | -32.6865 | 0.97076 | -32.7147 | 3.8091 | 2025-03-03 14:00 | Line R6-R7 | Bus R6 | Bus R7 | 7 | 8
6 | 0.025618 | 3.4998e-05 | -0.025594 | -2.2323e-05 | 2.468e-05 | 1.2675e-05 | 0.038091 | 0.038091 | 0.038091 | 0.97076 | -32.7147 | 0.96982 | -32.743 | 3.8091 | 2025-03-03 14:00 | Line R7-R8 | Bus R7 | Bus R8 | 8 | 9
7 | 0.025594 | 2.2323e-05 | -0.025569 | -9.6474e-06 | 2.468e-05 | 1.2675e-05 | 0.038091 | 0.038091 | 0.038091 | 0.96982 | -32.743 | 0.96889 | -32.7714 | 3.8091 | 2025-03-03 14:00 | Line R8-R9 | Bus R8 | Bus R9 | 9 | 10
8 | 0.014413 | 7.5419e-06 | -0.014405 | -3.5144e-06 | 7.842e-06 | 4.0275e-06 | 0.021471 | 0.021471 | 0.021471 | 0.96889 | -32.7714 | 0.96836 | -32.7874 | 2.1471 | 2025-03-03 14:00 | Line R9-R10 | Bus R9 | Bus R10 | 10 | 11
9 | 0.053699 | 4.7714e-05 | -0.053236 | 4.6184e-12 | 0.00046306 | 4.7714e-05 | 0.079116 | 0.079116 | 0.079116 | 0.97968 | -32.4475 | 0.97123 | -32.4984 | 7.9116 | 2025-03-03 14:00 | Line R3-R11 | Bus R3 | Bus R11 | 4 | 12
10 | 0.018872 | 2.6691e-05 | -0.018805 | -1.9771e-05 | 6.7156e-05 | 6.9198e-06 | 0.027894 | 0.027894 | 0.027894 | 0.97656 | -32.5404 | 0.97308 | -32.5612 | 2.7894 | 2025-03-03 14:00 | Line R4-R12 | Bus R4 | Bus R12 | 5 | 13
11 | 0.018805 | 1.9771e-05 | -0.018738 | -1.2851e-05 | 6.7156e-05 | 6.9198e-06 | 0.027894 | 0.027894 | 0.027894 | 0.97308 | -32.5612 | 0.96961 | -32.5822 | 2.7894 | 2025-03-03 14:00 | Line R12-R13 | Bus R12 | Bus R13 | 13 | 14
12 | 0.018738 | 1.2851e-05 | -0.018671 | -5.9313e-06 | 6.7156e-05 | 6.9198e-06 | 0.027894 | 0.027894 | 0.027894 | 0.96961 | -32.5822 | 0.96613 | -32.6033 | 2.7894 | 2025-03-03 14:00 | Line R13-R14 | Bus R13 | Bus R14 | 14 | 15
13 | 0.018671 | 5.9313e-06 | -0.018613 | 1.2953e-15 | 5.7562e-05 | 5.9313e-06 | 0.027894 | 0.027894 | 0.027894 | 0.96613 | -32.6033 | 0.96315 | -32.6215 | 2.7894 | 2025-03-03 14:00 | Line R14-R15 | Bus R14 | Bus R15 | 15 | 16
14 | 0.040954 | 2.8211e-05 | -0.04068 | 4.6523e-16 | 0.00027379 | 2.8211e-05 | 0.060834 | 0.060834 | 0.060834 | 0.97169 | -32.6865 | 0.9652 | -32.726 | 6.0834 | 2025-03-03 14:00 | Line R6-R16 | Bus R6 | Bus R16 | 7 | 17
15 | 0.011156 | 2.1055e-06 | -0.011136 | -1.0645e-15 | 2.0434e-05 | 2.1055e-06 | 0.01662 | 0.01662 | 0.01662 | 0.96889 | -32.7714 | 0.96711 | -32.7822 | 1.662 | 2025-03-03 14:00 | Line R9-R17 | Bus R9 | Bus R17 | 10 | 18
16 | 0.014405 | 3.5144e-06 | -0.014371 | -2.2239e-16 | 3.4106e-05 | 3.5144e-06 | 0.021471 | 0.021471 | 0.021471 | 0.96836 | -32.7874 | 0.96607 | -32.8014 | 2.1471 | 2025-03-03 14:00 | Line R10-R18 | Bus R10 | Bus R18 | 11 | 19
17 | 0 | 0 | 0 | 0 | 0 | 0 | [8 empty] | 2025-03-03 14:00 | Line I1-I2 | Bus I1 | Bus I2 | 21 | 22
18 | 0 | 0 | 0 | 0 | 0 | 0 | [8 empty] | 2025-03-03 14:00 | Line C1-C2 | Bus C1 | Bus C2 | 24 | 25
19 | 0 | 0 | 0 | 0 | 0 | 0 | [8 empty] | 2025-03-03 14:00 | Line C2-C3 | Bus C2 | Bus C3 | 25 | 26
20 | 0 | 0 | 0 | 0 | 0 | 0 | [8 empty] | 2025-03-03 14:00 | Line C3-C4 | Bus C3 | Bus C4 | 26 | 27
21 | 0 | 0 | 0 | 0 | 0 | 0 | [8 empty] | 2025-03-03 14:00 | Line C4-C5 | Bus C4 | Bus C5 | 27 | 28
22 | 0 | 0 | 0 | 0 | 0 | 0 | [8 empty] | 2025-03-03 14:00 | Line C5-C6 | Bus C5 | Bus C6 | 28 | 29
23 | 0 | 0 | 0 | 0 | 0 | 0 | [8 empty] | 2025-03-03 14:00 | Line C6-C7 | Bus C6 | Bus C7 | 29 | 30
24 | 0 | 0 | 0 | 0 | 0 | 0 | [8 empty] | 2025-03-03 14:00 | Line C7-C8 | Bus C7 | Bus C8 | 30 | 31
25 | 0 | 0 | 0 | 0 | 0 | 0 | [8 empty] | 2025-03-03 14:00 | Line C8-C9 | Bus C8 | Bus C9 | 31 | 32
26 | 0 | 0 | 0 | 0 | 0 | 0 | [8 empty] | 2025-03-03 14:00 | Line C3-C10 | Bus C3 | Bus C10 | 26 | 33
27 | 0 | 0 | 0 | 0 | 0 | 0 | [8 empty] | 2025-03-03 14:00 | Line C10-C11 | Bus C10 | Bus C11 | 33 | 34
28 | 0 | 0 | 0 | 0 | 0 | 0 | [8 empty] | 2025-03-03 14:00 | Line C11-C12 | Bus C11 | Bus C12 | 34 | 35
29 | 0 | 0 | 0 | 0 | 0 | 0 | [8 empty] | 2025-03-03 14:00 | Line C11-C13 | Bus C11 | Bus C13 | 34 | 36
30 | 0 | 0 | 0 | 0 | 0 | 0 | [8 empty] | 2025-03-03 14:00 | Line C10-C14 | Bus C10 | Bus C14 | 33 | 37
31 | 0 | 0 | 0 | 0 | 0 | 0 | [8 empty] | 2025-03-03 14:00 | Line C5-C15 | Bus C5 | Bus C15 | 28 | 38
32 | 0 | 0 | 0 | 0 | 0 | 0 | [8 empty] | 2025-03-03 14:00 | Line C15-C16 | Bus C15 | Bus C16 | 38 | 39
33 | 0 | 0 | 0 | 0 | 0 | 0 | [8 empty] | 2025-03-03 14:00 | Line C15-C17 | Bus C15 | Bus C17 | 38 | 40
34 | 0 | 0 | 0 | 0 | 0 | 0 | [8 empty] | 2025-03-03 14:00 | Line C16-C18 | Bus C16 | Bus C18 | 39 | 41
35 | 0 | 0 | 0 | 0 | 0 | 0 | [8 empty] | 2025-03-03 14:00 | Line C8-C19 | Bus C8 | Bus C19 | 31 | 42
36 | 0 | 0 | 0 | 0 | 0 | 0 | [8 empty] | 2025-03-03 14:00 | Line C9-C20 | Bus C9 | Bus C20 | 32 | 43
0 | 0.1417 | 0.0012163 | -0.14097 | -0.00084328 | 0.0007263 | 0.00037301 | 0.20664 | 0.20664 | 0.20664 | 0.98981 | -32.151 | 0.98472 | -32.3001 | 20.6636 | 2025-03-03 15:00 | Line R1-R2 | Bus R1 | Bus R2 | 2 | 3
1 | 0.14097 | 0.00084328 | -0.14024 | -0.00047027 | 0.0007263 | 0.00037301 | 0.20664 | 0.20664 | 0.20664 | 0.98472 | -32.3001 | 0.97963 | -32.4507 | 20.6636 | 2025-03-03 15:00 | Line R2-R3 | Bus R2 | Bus R3 | 3 | 4
2 | 0.087033 | 0.00042341 | -0.086753 | -0.00027975 | 0.00027971 | 0.00014365 | 0.12823 | 0.12823 | 0.12823 | 0.97963 | -32.4507 | 0.97647 | -32.5447 | 12.8234 | 2025-03-03 15:00 | Line R3-R4 | Bus R3 | Bus R4 | 4 | 5
3 | 0.067243 | 0.00025122 | -0.067075 | -0.00016492 | 0.00016805 | 8.6307e-05 | 0.099395 | 0.099395 | 0.099395 | 0.97647 | -32.5447 | 0.97403 | -32.6179 | 9.9395 | 2025-03-03 15:00 | Line R4-R5 | Bus R4 | Bus R5 | 5 | 6
4 | 0.067075 | 0.00016492 | -0.066907 | -7.8611e-05 | 0.00016805 | 8.6307e-05 | 0.099395 | 0.099395 | 0.099395 | 0.97403 | -32.6179 | 0.97159 | -32.6914 | 9.9395 | 2025-03-03 15:00 | Line R5-R6 | Bus R5 | Bus R6 | 6 | 7
5 | 0.026534 | 5.1189e-05 | -0.026507 | -3.7615e-05 | 2.643e-05 | 1.3574e-05 | 0.039418 | 0.039418 | 0.039418 | 0.97159 | -32.6914 | 0.97062 | -32.7207 | 3.9418 | 2025-03-03 15:00 | Line R6-R7 | Bus R6 | Bus R7 | 7 | 8
6 | 0.026507 | 3.7615e-05 | -0.026481 | -2.4041e-05 | 2.643e-05 | 1.3574e-05 | 0.039418 | 0.039418 | 0.039418 | 0.97062 | -32.7207 | 0.96965 | -32.75 | 3.9418 | 2025-03-03 15:00 | Line R7-R8 | Bus R7 | Bus R8 | 8 | 9
7 | 0.026481 | 2.4041e-05 | -0.026455 | -1.0467e-05 | 2.643e-05 | 1.3574e-05 | 0.039418 | 0.039418 | 0.039418 | 0.96965 | -32.75 | 0.96868 | -32.7793 | 3.9418 | 2025-03-03 15:00 | Line R8-R9 | Bus R8 | Bus R9 | 9 | 10
8 | 0.015105 | 8.2866e-06 | -0.015096 | -3.8614e-06 | 8.6163e-06 | 4.4252e-06 | 0.022507 | 0.022507 | 0.022507 | 0.96868 | -32.7793 | 0.96813 | -32.7961 | 2.2507 | 2025-03-03 15:00 | Line R9-R10 | Bus R9 | Bus R10 | 10 | 11
9 | 0.053212 | 4.6857e-05 | -0.052757 | 4.8148e-12 | 0.00045474 | 4.6857e-05 | 0.078402 | 0.078402 | 0.078402 | 0.97963 | -32.4507 | 0.97126 | -32.5012 | 7.8402 | 2025-03-03 15:00 | Line R3-R11 | Bus R3 | Bus R11 | 4 | 12
10 | 0.01951 | 2.853e-05 | -0.019438 | -2.1133e-05 | 7.1782e-05 | 7.3966e-06 | 0.028839 | 0.028839 | 0.028839 | 0.97647 | -32.5447 | 0.97288 | -32.5662 | 2.8839 | 2025-03-03 15:00 | Line R4-R12 | Bus R4 | Bus R12 | 5 | 13
11 | 0.019438 | 2.1133e-05 | -0.019367 | -1.3736e-05 | 7.1782e-05 | 7.3966e-06 | 0.028839 | 0.028839 | 0.028839 | 0.97288 | -32.5662 | 0.96929 | -32.5878 | 2.8839 | 2025-03-03 15:00 | Line R12-R13 | Bus R12 | Bus R13 | 13 | 14
12 | 0.019367 | 1.3736e-05 | -0.019295 | -6.3399e-06 | 7.1782e-05 | 7.3966e-06 | 0.028839 | 0.028839 | 0.028839 | 0.96929 | -32.5878 | 0.9657 | -32.6097 | 2.8839 | 2025-03-03 15:00 | Line R13-R14 | Bus R13 | Bus R14 | 14 | 15
13 | 0.019295 | 6.3399e-06 | -0.019233 | -1.3171e-16 | 6.1528e-05 | 6.3399e-06 | 0.028839 | 0.028839 | 0.028839 | 0.9657 | -32.6097 | 0.96262 | -32.6285 | 2.8839 | 2025-03-03 15:00 | Line R14-R15 | Bus R14 | Bus R15 | 15 | 16
14 | 0.040373 | 2.7422e-05 | -0.040107 | 3.3425e-16 | 0.00026613 | 2.7422e-05 | 0.059977 | 0.059977 | 0.059977 | 0.97159 | -32.6914 | 0.96518 | -32.7304 | 5.9977 | 2025-03-03 15:00 | Line R6-R16 | Bus R6 | Bus R16 | 7 | 17
15 | 0.01135 | 2.1802e-06 | -0.011329 | -9.1623e-16 | 2.1159e-05 | 2.1802e-06 | 0.016912 | 0.016912 | 0.016912 | 0.96868 | -32.7793 | 0.96688 | -32.7903 | 1.6912 | 2025-03-03 15:00 | Line R9-R17 | Bus R9 | Bus R17 | 10 | 18
16 | 0.015096 | 3.8614e-06 | -0.015059 | 6.235e-18 | 3.7474e-05 | 3.8614e-06 | 0.022507 | 0.022507 | 0.022507 | 0.96813 | -32.7961 | 0.96573 | -32.8107 | 2.2507 | 2025-03-03 15:00 | Line R10-R18 | Bus R10 | Bus R18 | 11 | 19
17 | 0 | 0 | 0 | 0 | 0 | 0 | [8 empty] | 2025-03-03 15:00 | Line I1-I2 | Bus I1 | Bus I2 | 21 | 22
18 | 0 | 0 | 0 | 0 | 0 | 0 | [8 empty] | 2025-03-03 15:00 | Line C1-C2 | Bus C1 | Bus C2 | 24 | 25
19 | 0 | 0 | 0 | 0 | 0 | 0 | [8 empty] | 2025-03-03 15:00 | Line C2-C3 | Bus C2 | Bus C3 | 25 | 26
20 | 0 | 0 | 0 | 0 | 0 | 0 | [8 empty] | 2025-03-03 15:00 | Line C3-C4 | Bus C3 | Bus C4 | 26 | 27
21 | 0 | 0 | 0 | 0 | 0 | 0 | [8 empty] | 2025-03-03 15:00 | Line C4-C5 | Bus C4 | Bus C5 | 27 | 28
22 | 0 | 0 | 0 | 0 | 0 | 0 | [8 empty] | 2025-03-03 15:00 | Line C5-C6 | Bus C5 | Bus C6 | 28 | 29
23 | 0 | 0 | 0 | 0 | 0 | 0 | [8 empty] | 2025-03-03 15:00 | Line C6-C7 | Bus C6 | Bus C7 | 29 | 30
24 | 0 | 0 | 0 | 0 | 0 | 0 | [8 empty] | 2025-03-03 15:00 | Line C7-C8 | Bus C7 | Bus C8 | 30 | 31
25 | 0 | 0 | 0 | 0 | 0 | 0 | [8 empty] | 2025-03-03 15:00 | Line C8-C9 | Bus C8 | Bus C9 | 31 | 32
26 | 0 | 0 | 0 | 0 | 0 | 0 | [8 empty] | 2025-03-03 15:00 | Line C3-C10 | Bus C3 | Bus C10 | 26 | 33
27 | 0 | 0 | 0 | 0 | 0 | 0 | [8 empty] | 2025-03-03 15:00 | Line C10-C11 | Bus C10 | Bus C11 | 33 | 34
28 | 0 | 0 | 0 | 0 | 0 | 0 | [8 empty] | 2025-03-03 15:00 | Line C11-C12 | Bus C11 | Bus C12 | 34 | 35
29 | 0 | 0 | 0 | 0 | 0 | 0 | [8 empty] | 2025-03-03 15:00 | Line C11-C13 | Bus C11 | Bus C13 | 34 | 36
30 | 0 | 0 | 0 | 0 | 0 | 0 | [8 empty] | 2025-03-03 15:00 | Line C10-C14 | Bus C10 | Bus C14 | 33 | 37
31 | 0 | 0 | 0 | 0 | 0 | 0 | [8 empty] | 2025-03-03 15:00 | Line C5-C15 | Bus C5 | Bus C15 | 28 | 38
32 | 0 | 0 | 0 | 0 | 0 | 0 | [8 empty] | 2025-03-03 15:00 | Line C15-C16 | Bus C15 | Bus C16 | 38 | 39
33 | 0 | 0 | 0 | 0 | 0 | 0 | [8 empty] | 2025-03-03 15:00 | Line C15-C17 | Bus C15 | Bus C17 | 38 | 40
34 | 0 | 0 | 0 | 0 | 0 | 0 | [8 empty] | 2025-03-03 15:00 | Line C16-C18 | Bus C16 | Bus C18 | 39 | 41
35 | 0 | 0 | 0 | 0 | 0 | 0 | [8 empty] | 2025-03-03 15:00 | Line C8-C19 | Bus C8 | Bus C19 | 31 | 42
36 | 0 | 0 | 0 | 0 | 0 | 0 | [8 empty] | 2025-03-03 15:00 | Line C9-C20 | Bus C9 | Bus C20 | 32 | 43
0 | 0.14074 | 0.0012028 | -0.14003 | -0.0008348 | 0.00071653 | 0.00036799 | 0.20524 | 0.20524 | 0.20524 | 0.98983 | -32.1466 | 0.98477 | -32.2947 | 20.5241 | 2025-03-03 16:00 | Line R1-R2 | Bus R1 | Bus R2 | 2 | 3
1 | 0.14003 | 0.0008348 | -0.13931 | -0.0004668 | 0.00071653 | 0.00036799 | 0.20524 | 0.20524 | 0.20524 | 0.98477 | -32.2947 | 0.97972 | -32.4442 | 20.5241 | 2025-03-03 16:00 | Line R2-R3 | Bus R2 | Bus R3 | 3 | 4
2 | 0.086748 | 0.00042109 | -0.086471 | -0.0002784 | 0.00027784 | 0.00014269 | 0.1278 | 0.1278 | 0.1278 | 0.97972 | -32.4442 | 0.97658 | -32.5379 | 12.7804 | 2025-03-03 16:00 | Line R3-R4 | Bus R3 | Bus R4 | 4 | 5
3 | 0.066937 | 0.00024981 | -0.066771 | -0.0001643 | 0.00016649 | 8.5506e-05 | 0.098933 | 0.098933 | 0.098933 | 0.97658 | -32.5379 | 0.97415 | -32.6107 | 9.8933 | 2025-03-03 16:00 | Line R4-R5 | Bus R4 | Bus R5 | 5 | 6
4 | 0.066771 | 0.0001643 | -0.066604 | -7.8795e-05 | 0.00016649 | 8.5506e-05 | 0.098933 | 0.098933 | 0.098933 | 0.97415 | -32.6107 | 0.97171 | -32.6839 | 9.8933 | 2025-03-03 16:00 | Line R5-R6 | Bus R5 | Bus R6 | 6 | 7
5 | 0.026822 | 5.2176e-05 | -0.026795 | -3.8309e-05 | 2.7e-05 | 1.3866e-05 | 0.039841 | 0.039841 | 0.039841 | 0.97171 | -32.6839 | 0.97073 | -32.7135 | 3.9841 | 2025-03-03 16:00 | Line R6-R7 | Bus R6 | Bus R7 | 7 | 8
6 | 0.026795 | 3.8309e-05 | -0.026768 | -2.4443e-05 | 2.7e-05 | 1.3866e-05 | 0.039841 | 0.039841 | 0.039841 | 0.97073 | -32.7135 | 0.96976 | -32.7431 | 3.9841 | 2025-03-03 16:00 | Line R7-R8 | Bus R7 | Bus R8 | 8 | 9
7 | 0.026768 | 2.4443e-05 | -0.026741 | -1.0576e-05 | 2.7e-05 | 1.3866e-05 | 0.039841 | 0.039841 | 0.039841 | 0.96976 | -32.7431 | 0.96878 | -32.7727 | 3.9841 | 2025-03-03 16:00 | Line R8-R9 | Bus R8 | Bus R9 | 9 | 10
8 | 0.015105 | 8.2854e-06 | -0.015096 | -3.8608e-06 | 8.6151e-06 | 4.4246e-06 | 0.022505 | 0.022505 | 0.022505 | 0.96878 | -32.7727 | 0.96822 | -32.7895 | 2.2505 | 2025-03-03 16:00 | Line R9-R10 | Bus R9 | Bus R10 | 10 | 11
9 | 0.052562 | 4.5712e-05 | -0.052119 | 4.229e-12 | 0.00044363 | 4.5712e-05 | 0.077438 | 0.077438 | 0.077438 | 0.97972 | -32.4442 | 0.97145 | -32.4941 | 7.7438 | 2025-03-03 16:00 | Line R3-R11 | Bus R3 | Bus R11 | 4 | 12
10 | 0.019534 | 2.8592e-05 | -0.019462 | -2.118e-05 | 7.194e-05 | 7.4128e-06 | 0.028871 | 0.028871 | 0.028871 | 0.97658 | -32.5379 | 0.97298 | -32.5594 | 2.8871 | 2025-03-03 16:00 | Line R4-R12 | Bus R4 | Bus R12 | 5 | 13
11 | 0.019462 | 2.118e-05 | -0.01939 | -1.3767e-05 | 7.194e-05 | 7.4128e-06 | 0.028871 | 0.028871 | 0.028871 | 0.97298 | -32.5594 | 0.96938 | -32.5811 | 2.8871 | 2025-03-03 16:00 | Line R12-R13 | Bus R12 | Bus R13 | 13 | 14
12 | 0.01939 | 1.3767e-05 | -0.019318 | -6.3539e-06 | 7.194e-05 | 7.4128e-06 | 0.028871 | 0.028871 | 0.028871 | 0.96938 | -32.5811 | 0.96579 | -32.6029 | 2.8871 | 2025-03-03 16:00 | Line R13-R14 | Bus R13 | Bus R14 | 14 | 15
13 | 0.019318 | 6.3539e-06 | -0.019256 | -8.3954e-16 | 6.1663e-05 | 6.3539e-06 | 0.028871 | 0.028871 | 0.028871 | 0.96579 | -32.6029 | 0.9627 | -32.6218 | 2.8871 | 2025-03-03 16:00 | Line R14-R15 | Bus R14 | Bus R15 | 15 | 16
14 | 0.039782 | 2.6619e-05 | -0.039524 | -1.8811e-15 | 0.00025833 | 2.6619e-05 | 0.059093 | 0.059093 | 0.059093 | 0.97171 | -32.6839 | 0.9654 | -32.7223 | 5.9093 | 2025-03-03 16:00 | Line R6-R16 | Bus R6 | Bus R16 | 7 | 17
15 | 0.011636 | 2.2909e-06 | -0.011613 | -1.5079e-16 | 2.2233e-05 | 2.2909e-06 | 0.017336 | 0.017336 | 0.017336 | 0.96878 | -32.7727 | 0.96693 | -32.784 | 1.7336 | 2025-03-03 16:00 | Line R9-R17 | Bus R9 | Bus R17 | 10 | 18
16 | 0.015096 | 3.8608e-06 | -0.015059 | 1.0178e-15 | 3.7469e-05 | 3.8608e-06 | 0.022505 | 0.022505 | 0.022505 | 0.96822 | -32.7895 | 0.96582 | -32.8042 | 2.2505 | 2025-03-03 16:00 | Line R10-R18 | Bus R10 | Bus R18 | 11 | 19
17 | 0 | 0 | 0 | 0 | 0 | 0 | [8 empty] | 2025-03-03 16:00 | Line I1-I2 | Bus I1 | Bus I2 | 21 | 22
18 | 0 | 0 | 0 | 0 | 0 | 0 | [8 empty] | 2025-03-03 16:00 | Line C1-C2 | Bus C1 | Bus C2 | 24 | 25
19 | 0 | 0 | 0 | 0 | 0 | 0 | [8 empty] | 2025-03-03 16:00 | Line C2-C3 | Bus C2 | Bus C3 | 25 | 26
20 | 0 | 0 | 0 | 0 | 0 | 0 | [8 empty] | 2025-03-03 16:00 | Line C3-C4 | Bus C3 | Bus C4 | 26 | 27
21 | 0 | 0 | 0 | 0 | 0 | 0 | [8 empty] | 2025-03-03 16:00 | Line C4-C5 | Bus C4 | Bus C5 | 27 | 28
22 | 0 | 0 | 0 | 0 | 0 | 0 | [8 empty] | 2025-03-03 16:00 | Line C5-C6 | Bus C5 | Bus C6 | 28 | 29
23 | 0 | 0 | 0 | 0 | 0 | 0 | [8 empty] | 2025-03-03 16:00 | Line C6-C7 | Bus C6 | Bus C7 | 29 | 30
24 | 0 | 0 | 0 | 0 | 0 | 0 | [8 empty] | 2025-03-03 16:00 | Line C7-C8 | Bus C7 | Bus C8 | 30 | 31
25 | 0 | 0 | 0 | 0 | 0 | 0 | [8 empty] | 2025-03-03 16:00 | Line C8-C9 | Bus C8 | Bus C9 | 31 | 32
26 | 0 | 0 | 0 | 0 | 0 | 0 | [8 empty] | 2025-03-03 16:00 | Line C3-C10 | Bus C3 | Bus C10 | 26 | 33
27 | 0 | 0 | 0 | 0 | 0 | 0 | [8 empty] | 2025-03-03 16:00 | Line C10-C11 | Bus C10 | Bus C11 | 33 | 34
28 | 0 | 0 | 0 | 0 | 0 | 0 | [8 empty] | 2025-03-03 16:00 | Line C11-C12 | Bus C11 | Bus C12 | 34 | 35
29 | 0 | 0 | 0 | 0 | 0 | 0 | [8 empty] | 2025-03-03 16:00 | Line C11-C13 | Bus C11 | Bus C13 | 34 | 36
30 | 0 | 0 | 0 | 0 | 0 | 0 | [8 empty] | 2025-03-03 16:00 | Line C10-C14 | Bus C10 | Bus C14 | 33 | 37
31 | 0 | 0 | 0 | 0 | 0 | 0 | [8 empty] | 2025-03-03 16:00 | Line C5-C15 | Bus C5 | Bus C15 | 28 | 38
32 | 0 | 0 | 0 | 0 | 0 | 0 | [8 empty] | 2025-03-03 16:00 | Line C15-C16 | Bus C15 | Bus C16 | 38 | 39
33 | 0 | 0 | 0 | 0 | 0 | 0 | [8 empty] | 2025-03-03 16:00 | Line C15-C17 | Bus C15 | Bus C17 | 38 | 40
34 | 0 | 0 | 0 | 0 | 0 | 0 | [8 empty] | 2025-03-03 16:00 | Line C16-C18 | Bus C16 | Bus C18 | 39 | 41
35 | 0 | 0 | 0 | 0 | 0 | 0 | [8 empty] | 2025-03-03 16:00 | Line C8-C19 | Bus C8 | Bus C19 | 31 | 42
36 | 0 | 0 | 0 | 0 | 0 | 0 | [8 empty] | 2025-03-03 16:00 | Line C9-C20 | Bus C9 | Bus C20 | 32 | 43
0 | 0.14406 | 0.0012629 | -0.14331 | -0.0008773 | 0.00075081 | 0.0003856 | 0.21009 | 0.21009 | 0.21009 | 0.98975 | -32.1621 | 0.98457 | -32.3136 | 21.0093 | 2025-03-03 17:00 | Line R1-R2 | Bus R1 | Bus R2 | 2 | 3
1 | 0.14331 | 0.0008773 | -0.14256 | -0.0004917 | 0.00075081 | 0.0003856 | 0.21009 | 0.21009 | 0.21009 | 0.98457 | -32.3136 | 0.9794 | -32.4667 | 21.0093 | 2025-03-03 17:00 | Line R2-R3 | Bus R2 | Bus R3 | 3 | 4
2 | 0.088844 | 0.00044393 | -0.088553 | -0.00029416 | 0.00029162 | 0.00014977 | 0.13093 | 0.13093 | 0.13093 | 0.9794 | -32.4667 | 0.97618 | -32.5627 | 13.0934 | 2025-03-03 17:00 | Line R3-R4 | Bus R3 | Bus R4 | 4 | 5
3 | 0.069144 | 0.00026591 | -0.068966 | -0.0001746 | 0.0001778 | 9.1312e-05 | 0.10224 | 0.10224 | 0.10224 | 0.97618 | -32.5627 | 0.97366 | -32.638 | 10.2237 | 2025-03-03 17:00 | Line R4-R5 | Bus R4 | Bus R5 | 5 | 6
4 | 0.068966 | 0.0001746 | -0.068789 | -8.3288e-05 | 0.0001778 | 9.1312e-05 | 0.10224 | 0.10224 | 0.10224 | 0.97366 | -32.638 | 0.97115 | -32.7137 | 10.2237 | 2025-03-03 17:00 | Line R5-R6 | Bus R5 | Bus R6 | 6 | 7
5 | 0.02746 | 5.4527e-05 | -0.027432 | -3.9975e-05 | 2.8333e-05 | 1.4551e-05 | 0.040813 | 0.040813 | 0.040813 | 0.97115 | -32.7137 | 0.97015 | -32.7439 | 4.0813 | 2025-03-03 17:00 | Line R6-R7 | Bus R6 | Bus R7 | 7 | 8
6 | 0.027432 | 3.9975e-05 | -0.027403 | -2.5424e-05 | 2.8333e-05 | 1.4551e-05 | 0.040813 | 0.040813 | 0.040813 | 0.97015 | -32.7439 | 0.96915 | -32.7743 | 4.0813 | 2025-03-03 17:00 | Line R7-R8 | Bus R7 | Bus R8 | 8 | 9
7 | 0.027403 | 2.5424e-05 | -0.027375 | -1.0873e-05 | 2.8333e-05 | 1.4551e-05 | 0.040813 | 0.040813 | 0.040813 | 0.96915 | -32.7743 | 0.96814 | -32.8047 | 4.0813 | 2025-03-03 17:00 | Line R8-R9 | Bus R8 | Bus R9 | 9 | 10
8 | 0.015142 | 8.3372e-06 | -0.015134 | -3.885e-06 | 8.669e-06 | 4.4522e-06 | 0.022575 | 0.022575 | 0.022575 | 0.96814 | -32.8047 | 0.96759 | -32.8215 | 2.2575 | 2025-03-03 17:00 | Line R9-R10 | Bus R9 | Bus R10 | 10 | 11
9 | 0.053713 | 4.7767e-05 | -0.05325 | 6.4052e-12 | 0.00046357 | 4.7767e-05 | 0.079159 | 0.079159 | 0.079159 | 0.9794 | -32.4667 | 0.97095 | -32.5177 | 7.9159 | 2025-03-03 17:00 | Line R3-R11 | Bus R3 | Bus R11 | 4 | 12
10 | 0.019408 | 2.825e-05 | -0.019337 | -2.0926e-05 | 7.1079e-05 | 7.3241e-06 | 0.028697 | 0.028697 | 0.028697 | 0.97618 | -32.5627 | 0.9726 | -32.5841 | 2.8697 | 2025-03-03 17:00 | Line R4-R12 | Bus R4 | Bus R12 | 5 | 13
11 | 0.019337 | 2.0926e-05 | -0.019266 | -1.3602e-05 | 7.1079e-05 | 7.3241e-06 | 0.028697 | 0.028697 | 0.028697 | 0.9726 | -32.5841 | 0.96903 | -32.6056 | 2.8697 | 2025-03-03 17:00 | Line R12-R13 | Bus R12 | Bus R13 | 13 | 14
12 | 0.019266 | 1.3602e-05 | -0.019195 | -6.2778e-06 | 7.1079e-05 | 7.3241e-06 | 0.028697 | 0.028697 | 0.028697 | 0.96903 | -32.6056 | 0.96545 | -32.6273 | 2.8697 | 2025-03-03 17:00 | Line R13-R14 | Bus R13 | Bus R14 | 14 | 15
13 | 0.019195 | 6.2778e-06 | -0.019134 | 2.0337e-15 | 6.0925e-05 | 6.2778e-06 | 0.028697 | 0.028697 | 0.028697 | 0.96545 | -32.6273 | 0.96239 | -32.6461 | 2.8697 | 2025-03-03 17:00 | Line R14-R15 | Bus R14 | Bus R15 | 15 | 16
14 | 0.041328 | 2.8761e-05 | -0.041049 | 3.7525e-16 | 0.00027912 | 2.8761e-05 | 0.061425 | 0.061425 | 0.061425 | 0.97115 | -32.7137 | 0.96459 | -32.7535 | 6.1425 | 2025-03-03 17:00 | Line R6-R16 | Bus R6 | Bus R16 | 7 | 17
15 | 0.012233 | 2.5354e-06 | -0.012208 | 4.2778e-16 | 2.4606e-05 | 2.5354e-06 | 0.018237 | 0.018237 | 0.018237 | 0.96814 | -32.8047 | 0.9662 | -32.8165 | 1.8237 | 2025-03-03 17:00 | Line R9-R17 | Bus R9 | Bus R17 | 10 | 18
16 | 0.015134 | 3.885e-06 | -0.015096 | 2.1916e-16 | 3.7703e-05 | 3.885e-06 | 0.022575 | 0.022575 | 0.022575 | 0.96759 | -32.8215 | 0.96518 | -32.8362 | 2.2575 | 2025-03-03 17:00 | Line R10-R18 | Bus R10 | Bus R18 | 11 | 19
17 | 0 | 0 | 0 | 0 | 0 | 0 | [8 empty] | 2025-03-03 17:00 | Line I1-I2 | Bus I1 | Bus I2 | 21 | 22
18 | 0 | 0 | 0 | 0 | 0 | 0 | [8 empty] | 2025-03-03 17:00 | Line C1-C2 | Bus C1 | Bus C2 | 24 | 25
19 | 0 | 0 | 0 | 0 | 0 | 0 | [8 empty] | 2025-03-03 17:00 | Line C2-C3 | Bus C2 | Bus C3 | 25 | 26
20 | 0 | 0 | 0 | 0 | 0 | 0 | [8 empty] | 2025-03-03 17:00 | Line C3-C4 | Bus C3 | Bus C4 | 26 | 27
21 | 0 | 0 | 0 | 0 | 0 | 0 | [8 empty] | 2025-03-03 17:00 | Line C4-C5 | Bus C4 | Bus C5 | 27 | 28
22 | 0 | 0 | 0 | 0 | 0 | 0 | [8 empty] | 2025-03-03 17:00 | Line C5-C6 | Bus C5 | Bus C6 | 28 | 29
23 | 0 | 0 | 0 | 0 | 0 | 0 | [8 empty] | 2025-03-03 17:00 | Line C6-C7 | Bus C6 | Bus C7 | 29 | 30
24 | 0 | 0 | 0 | 0 | 0 | 0 | [8 empty] | 2025-03-03 17:00 | Line C7-C8 | Bus C7 | Bus C8 | 30 | 31
25 | 0 | 0 | 0 | 0 | 0 | 0 | [8 empty] | 2025-03-03 17:00 | Line C8-C9 | Bus C8 | Bus C9 | 31 | 32
26 | 0 | 0 | 0 | 0 | 0 | 0 | [8 empty] | 2025-03-03 17:00 | Line C3-C10 | Bus C3 | Bus C10 | 26 | 33
27 | 0 | 0 | 0 | 0 | 0 | 0 | [8 empty] | 2025-03-03 17:00 | Line C10-C11 | Bus C10 | Bus C11 | 33 | 34
28 | 0 | 0 | 0 | 0 | 0 | 0 | [8 empty] | 2025-03-03 17:00 | Line C11-C12 | Bus C11 | Bus C12 | 34 | 35
29 | 0 | 0 | 0 | 0 | 0 | 0 | [8 empty] | 2025-03-03 17:00 | Line C11-C13 | Bus C11 | Bus C13 | 34 | 36
30 | 0 | 0 | 0 | 0 | 0 | 0 | [8 empty] | 2025-03-03 17:00 | Line C10-C14 | Bus C10 | Bus C14 | 33 | 37
31 | 0 | 0 | 0 | 0 | 0 | 0 | [8 empty] | 2025-03-03 17:00 | Line C5-C15 | Bus C5 | Bus C15 | 28 | 38
32 | 0 | 0 | 0 | 0 | 0 | 0 | [8 empty] | 2025-03-03 17:00 | Line C15-C16 | Bus C15 | Bus C16 | 38 | 39
33 | 0 | 0 | 0 | 0 | 0 | 0 | [8 empty] | 2025-03-03 17:00 | Line C15-C17 | Bus C15 | Bus C17 | 38 | 40
34 | 0 | 0 | 0 | 0 | 0 | 0 | [8 empty] | 2025-03-03 17:00 | Line C16-C18 | Bus C16 | Bus C18 | 39 | 41
35 | 0 | 0 | 0 | 0 | 0 | 0 | [8 empty] | 2025-03-03 17:00 | Line C8-C19 | Bus C8 | Bus C19 | 31 | 42
36 | 0 | 0 | 0 | 0 | 0 | 0 | [8 empty] | 2025-03-03 17:00 | Line C9-C20 | Bus C9 | Bus C20 | 32 | 43
0 | 0.16092 | 0.0015747 | -0.15999 | -0.0010931 | 0.00093771 | 0.00048159 | 0.23479 | 0.23479 | 0.23479 | 0.98933 | -32.2408 | 0.98354 | -32.41 | 23.4792 | 2025-03-03 18:00 | Line R1-R2 | Bus R1 | Bus R2 | 2 | 3
1 | 0.15999 | 0.0010931 | -0.15905 | -0.00061155 | 0.00093771 | 0.00048159 | 0.23479 | 0.23479 | 0.23479 | 0.98354 | -32.41 | 0.97776 | -32.5812 | 23.4792 | 2025-03-03 18:00 | Line R2-R3 | Bus R2 | Bus R3 | 3 | 4
2 | 0.098663 | 0.00055097 | -0.098302 | -0.00036565 | 0.00036085 | 0.00018532 | 0.14565 | 0.14565 | 0.14565 | 0.97776 | -32.5812 | 0.97417 | -32.688 | 14.565 | 2025-03-03 18:00 | Line R3-R4 | Bus R3 | Bus R4 | 4 | 5
3 | 0.077619 | 0.00033343 | -0.077394 | -0.00021789 | 0.00022498 | 0.00011554 | 0.115 | 0.115 | 0.115 | 0.97417 | -32.688 | 0.97134 | -32.7728 | 11.5005 | 2025-03-03 18:00 | Line R4-R5 | Bus R4 | Bus R5 | 5 | 6
4 | 0.077394 | 0.00021789 | -0.077169 | -0.00010235 | 0.00022498 | 0.00011554 | 0.115 | 0.115 | 0.115 | 0.97134 | -32.7728 | 0.96852 | -32.8582 | 11.5005 | 2025-03-03 18:00 | Line R5-R6 | Bus R5 | Bus R6 | 6 | 7
5 | 0.029789 | 6.4341e-05 | -0.029756 | -4.7123e-05 | 3.3525e-05 | 1.7218e-05 | 0.044395 | 0.044395 | 0.044395 | 0.96852 | -32.8582 | 0.96743 | -32.8912 | 4.4395 | 2025-03-03 18:00 | Line R6-R7 | Bus R6 | Bus R7 | 7 | 8
6 | 0.029756 | 4.7123e-05 | -0.029722 | -2.9906e-05 | 3.3525e-05 | 1.7218e-05 | 0.044395 | 0.044395 | 0.044395 | 0.96743 | -32.8912 | 0.96633 | -32.9243 | 4.4395 | 2025-03-03 18:00 | Line R7-R8 | Bus R7 | Bus R8 | 8 | 9
7 | 0.029722 | 2.9906e-05 | -0.029689 | -1.2688e-05 | 3.3525e-05 | 1.7218e-05 | 0.044395 | 0.044395 | 0.044395 | 0.96633 | -32.9243 | 0.96524 | -32.9574 | 4.4395 | 2025-03-03 18:00 | Line R8-R9 | Bus R8 | Bus R9 | 9 | 10
8 | 0.016181 | 9.578e-06 | -0.016171 | -4.4632e-06 | 9.9592e-06 | 5.1148e-06 | 0.024197 | 0.024197 | 0.024197 | 0.96524 | -32.9574 | 0.96465 | -32.9755 | 2.4197 | 2025-03-03 18:00 | Line R9-R10 | Bus R9 | Bus R10 | 10 | 11
9 | 0.060386 | 6.0575e-05 | -0.059798 | 3.9373e-11 | 0.00058787 | 6.0575e-05 | 0.089142 | 0.089142 | 0.089142 | 0.97776 | -32.5812 | 0.96824 | -32.6387 | 8.9142 | 2025-03-03 18:00 | Line R3-R11 | Bus R3 | Bus R11 | 4 | 12
10 | 0.020683 | 3.2216e-05 | -0.020602 | -2.3863e-05 | 8.1057e-05 | 8.3522e-06 | 0.030645 | 0.030645 | 0.030645 | 0.97417 | -32.688 | 0.97035 | -32.7109 | 3.0645 | 2025-03-03 18:00 | Line R4-R12 | Bus R4 | Bus R12 | 5 | 13
11 | 0.020602 | 2.3863e-05 | -0.020521 | -1.5511e-05 | 8.1057e-05 | 8.3522e-06 | 0.030645 | 0.030645 | 0.030645 | 0.97035 | -32.7109 | 0.96653 | -32.7339 | 3.0645 | 2025-03-03 18:00 | Line R12-R13 | Bus R12 | Bus R13 | 13 | 14
12 | 0.020521 | 1.5511e-05 | -0.02044 | -7.159e-06 | 8.1057e-05 | 8.3522e-06 | 0.030645 | 0.030645 | 0.030645 | 0.96653 | -32.7339 | 0.96272 | -32.7572 | 3.0645 | 2025-03-03 18:00 | Line R13-R14 | Bus R13 | Bus R14 | 14 | 15
13 | 0.02044 | 7.159e-06 | -0.020371 | 9.152e-17 | 6.9477e-05 | 7.159e-06 | 0.030645 | 0.030645 | 0.030645 | 0.96272 | -32.7572 | 0.95944 | -32.7773 | 3.0645 | 2025-03-03 18:00 | Line R14-R15 | Bus R14 | Bus R15 | 15 | 16
14 | 0.04738 | 3.8007e-05 | -0.047011 | -1.7439e-15 | 0.00036885 | 3.8007e-05 | 0.07061 | 0.07061 | 0.07061 | 0.96852 | -32.8582 | 0.96098 | -32.9041 | 7.061 | 2025-03-03 18:00 | Line R6-R16 | Bus R6 | Bus R16 | 7 | 17
15 | 0.013507 | 3.1098e-06 | -0.013477 | -3.2199e-16 | 3.018e-05 | 3.1098e-06 | 0.020198 | 0.020198 | 0.020198 | 0.96524 | -32.9574 | 0.96309 | -32.9706 | 2.0198 | 2025-03-03 18:00 | Line R9-R17 | Bus R9 | Bus R17 | 10 | 18
16 | 0.016171 | 4.4632e-06 | -0.016128 | 2.3815e-16 | 4.3315e-05 | 4.4632e-06 | 0.024197 | 0.024197 | 0.024197 | 0.96465 | -32.9755 | 0.96207 | -32.9913 | 2.4197 | 2025-03-03 18:00 | Line R10-R18 | Bus R10 | Bus R18 | 11 | 19
17 | 0 | 0 | 0 | 0 | 0 | 0 | [8 empty] | 2025-03-03 18:00 | Line I1-I2 | Bus I1 | Bus I2 | 21 | 22
18 | 0 | 0 | 0 | 0 | 0 | 0 | [8 empty] | 2025-03-03 18:00 | Line C1-C2 | Bus C1 | Bus C2 | 24 | 25
19 | 0 | 0 | 0 | 0 | 0 | 0 | [8 empty] | 2025-03-03 18:00 | Line C2-C3 | Bus C2 | Bus C3 | 25 | 26
20 | 0 | 0 | 0 | 0 | 0 | 0 | [8 empty] | 2025-03-03 18:00 | Line C3-C4 | Bus C3 | Bus C4 | 26 | 27
21 | 0 | 0 | 0 | 0 | 0 | 0 | [8 empty] | 2025-03-03 18:00 | Line C4-C5 | Bus C4 | Bus C5 | 27 | 28
22 | 0 | 0 | 0 | 0 | 0 | 0 | [8 empty] | 2025-03-03 18:00 | Line C5-C6 | Bus C5 | Bus C6 | 28 | 29
23 | 0 | 0 | 0 | 0 | 0 | 0 | [8 empty] | 2025-03-03 18:00 | Line C6-C7 | Bus C6 | Bus C7 | 29 | 30
24 | 0 | 0 | 0 | 0 | 0 | 0 | [8 empty] | 2025-03-03 18:00 | Line C7-C8 | Bus C7 | Bus C8 | 30 | 31
25 | 0 | 0 | 0 | 0 | 0 | 0 | [8 empty] | 2025-03-03 18:00 | Line C8-C9 | Bus C8 | Bus C9 | 31 | 32
26 | 0 | 0 | 0 | 0 | 0 | 0 | [8 empty] | 2025-03-03 18:00 | Line C3-C10 | Bus C3 | Bus C10 | 26 | 33
27 | 0 | 0 | 0 | 0 | 0 | 0 | [8 empty] | 2025-03-03 18:00 | Line C10-C11 | Bus C10 | Bus C11 | 33 | 34
28 | 0 | 0 | 0 | 0 | 0 | 0 | [8 empty] | 2025-03-03 18:00 | Line C11-C12 | Bus C11 | Bus C12 | 34 | 35
29 | 0 | 0 | 0 | 0 | 0 | 0 | [8 empty] | 2025-03-03 18:00 | Line C11-C13 | Bus C11 | Bus C13 | 34 | 36
30 | 0 | 0 | 0 | 0 | 0 | 0 | [8 empty] | 2025-03-03 18:00 | Line C10-C14 | Bus C10 | Bus C14 | 33 | 37
31 | 0 | 0 | 0 | 0 | 0 | 0 | [8 empty] | 2025-03-03 18:00 | Line C5-C15 | Bus C5 | Bus C15 | 28 | 38
32 | 0 | 0 | 0 | 0 | 0 | 0 | [8 empty] | 2025-03-03 18:00 | Line C15-C16 | Bus C15 | Bus C16 | 38 | 39
33 | 0 | 0 | 0 | 0 | 0 | 0 | [8 empty] | 2025-03-03 18:00 | Line C15-C17 | Bus C15 | Bus C17 | 38 | 40
34 | 0 | 0 | 0 | 0 | 0 | 0 | [8 empty] | 2025-03-03 18:00 | Line C16-C18 | Bus C16 | Bus C18 | 39 | 41
35 | 0 | 0 | 0 | 0 | 0 | 0 | [8 empty] | 2025-03-03 18:00 | Line C8-C19 | Bus C8 | Bus C19 | 31 | 42
36 | 0 | 0 | 0 | 0 | 0 | 0 | [8 empty] | 2025-03-03 18:00 | Line C9-C20 | Bus C9 | Bus C20 | 32 | 43
0 | 0.18867 | 0.0021523 | -0.18738 | -0.0014893 | 0.0012909 | 0.00066297 | 0.27548 | 0.27548 | 0.27548 | 0.98862 | -32.3705 | 0.98182 | -32.5687 | 27.5481 | 2025-03-03 19:00 | Line R1-R2 | Bus R1 | Bus R2 | 2 | 3
1 | 0.18738 | 0.0014893 | -0.18609 | -0.00082637 | 0.0012909 | 0.00066297 | 0.27548 | 0.27548 | 0.27548 | 0.98182 | -32.5687 | 0.97504 | -32.7697 | 27.5481 | 2025-03-03 19:00 | Line R2-R3 | Bus R2 | Bus R3 | 3 | 4
2 | 0.11388 | 0.00073926 | -0.1134 | -0.00049097 | 0.00048345 | 0.00024829 | 0.16859 | 0.16859 | 0.16859 | 0.97504 | -32.7697 | 0.97089 | -32.8935 | 16.8587 | 2025-03-03 19:00 | Line R3-R4 | Bus R3 | Bus R4 | 4 | 5
3 | 0.090734 | 0.00045203 | -0.090425 | -0.00029307 | 0.00030951 | 0.00015896 | 0.13489 | 0.13489 | 0.13489 | 0.97089 | -32.8935 | 0.96757 | -32.9933 | 13.4892 | 2025-03-03 19:00 | Line R4-R5 | Bus R4 | Bus R5 | 5 | 6
4 | 0.090425 | 0.00029307 | -0.090115 | -0.00013411 | 0.00030951 | 0.00015896 | 0.13489 | 0.13489 | 0.13489 | 0.96757 | -32.9933 | 0.96425 | -33.0937 | 13.4892 | 2025-03-03 19:00 | Line R5-R6 | Bus R5 | Bus R6 | 6 | 7
5 | 0.032632 | 7.7667e-05 | -0.032591 | -5.6823e-05 | 4.0585e-05 | 2.0844e-05 | 0.048846 | 0.048846 | 0.048846 | 0.96425 | -33.0937 | 0.96305 | -33.1302 | 4.8846 | 2025-03-03 19:00 | Line R6-R7 | Bus R6 | Bus R7 | 7 | 8
6 | 0.032591 | 5.6823e-05 | -0.03255 | -3.598e-05 | 4.0585e-05 | 2.0844e-05 | 0.048846 | 0.048846 | 0.048846 | 0.96305 | -33.1302 | 0.96185 | -33.1667 | 4.8846 | 2025-03-03 19:00 | Line R7-R8 | Bus R7 | Bus R8 | 8 | 9
7 | 0.03255 | 3.598e-05 | -0.03251 | -1.5136e-05 | 4.0585e-05 | 2.0844e-05 | 0.048846 | 0.048846 | 0.048846 | 0.96185 | -33.1667 | 0.96065 | -33.2034 | 4.8846 | 2025-03-03 19:00 | Line R8-R9 | Bus R8 | Bus R9 | 9 | 10
8 | 0.017434 | 1.1225e-05 | -0.017423 | -5.2307e-06 | 1.1672e-05 | 5.9944e-06 | 0.026195 | 0.026195 | 0.026195 | 0.96065 | -33.2034 | 0.96001 | -33.2231 | 2.6195 | 2025-03-03 19:00 | Line R9-R10 | Bus R9 | Bus R10 | 10 | 11
9 | 0.07221 | 8.7104e-05 | -0.071365 | -9.3823e-14 | 0.00084533 | 8.7104e-05 | 0.10689 | 0.10689 | 0.10689 | 0.97504 | -32.7697 | 0.96362 | -32.8388 | 10.6895 | 2025-03-03 19:00 | Line R3-R11 | Bus R3 | Bus R11 | 4 | 12
10 | 0.022665 | 3.8946e-05 | -0.022567 | -2.8849e-05 | 9.799e-05 | 1.0097e-05 | 0.033695 | 0.033695 | 0.033695 | 0.97089 | -32.8935 | 0.96669 | -32.9187 | 3.3695 | 2025-03-03 19:00 | Line R4-R12 | Bus R4 | Bus R12 | 5 | 13
11 | 0.022567 | 2.8849e-05 | -0.022469 | -1.8752e-05 | 9.799e-05 | 1.0097e-05 | 0.033695 | 0.033695 | 0.033695 | 0.96669 | -32.9187 | 0.96249 | -32.9442 | 3.3695 | 2025-03-03 19:00 | Line R12-R13 | Bus R12 | Bus R13 | 13 | 14
12 | 0.022469 | 1.8752e-05 | -0.022371 | -8.6546e-06 | 9.799e-05 | 1.0097e-05 | 0.033695 | 0.033695 | 0.033695 | 0.96249 | -32.9442 | 0.95829 | -32.9698 | 3.3695 | 2025-03-03 19:00 | Line R13-R14 | Bus R13 | Bus R14 | 14 | 15
13 | 0.022371 | 8.6546e-06 | -0.022287 | -1.7635e-15 | 8.3991e-05 | 8.6546e-06 | 0.033695 | 0.033695 | 0.033695 | 0.95829 | -32.9698 | 0.95469 | -32.992 | 3.3695 | 2025-03-03 19:00 | Line R14-R15 | Bus R14 | Bus R15 | 15 | 16
14 | 0.057484 | 5.6441e-05 | -0.056936 | -1.5301e-16 | 0.00054775 | 5.6441e-05 | 0.086046 | 0.086046 | 0.086046 | 0.96425 | -33.0937 | 0.95506 | -33.15 | 8.6046 | 2025-03-03 19:00 | Line R6-R16 | Bus R6 | Bus R16 | 7 | 17
15 | 0.015076 | 3.9112e-06 | -0.015038 | 2.3253e-16 | 3.7957e-05 | 3.9112e-06 | 0.022651 | 0.022651 | 0.022651 | 0.96065 | -33.2034 | 0.95823 | -33.2183 | 2.2651 | 2025-03-03 19:00 | Line R9-R17 | Bus R9 | Bus R17 | 10 | 18
16 | 0.017423 | 5.2307e-06 | -0.017372 | -2.6126e-16 | 5.0763e-05 | 5.2307e-06 | 0.026195 | 0.026195 | 0.026195 | 0.96001 | -33.2231 | 0.95721 | -33.2403 | 2.6195 | 2025-03-03 19:00 | Line R10-R18 | Bus R10 | Bus R18 | 11 | 19
17 | 0 | 0 | 0 | 0 | 0 | 0 | [8 empty] | 2025-03-03 19:00 | Line I1-I2 | Bus I1 | Bus I2 | 21 | 22
18 | 0 | 0 | 0 | 0 | 0 | 0 | [8 empty] | 2025-03-03 19:00 | Line C1-C2 | Bus C1 | Bus C2 | 24 | 25
19 | 0 | 0 | 0 | 0 | 0 | 0 | [8 empty] | 2025-03-03 19:00 | Line C2-C3 | Bus C2 | Bus C3 | 25 | 26
20 | 0 | 0 | 0 | 0 | 0 | 0 | [8 empty] | 2025-03-03 19:00 | Line C3-C4 | Bus C3 | Bus C4 | 26 | 27
21 | 0 | 0 | 0 | 0 | 0 | 0 | [8 empty] | 2025-03-03 19:00 | Line C4-C5 | Bus C4 | Bus C5 | 27 | 28
22 | 0 | 0 | 0 | 0 | 0 | 0 | [8 empty] | 2025-03-03 19:00 | Line C5-C6 | Bus C5 | Bus C6 | 28 | 29
23 | 0 | 0 | 0 | 0 | 0 | 0 | [8 empty] | 2025-03-03 19:00 | Line C6-C7 | Bus C6 | Bus C7 | 29 | 30
24 | 0 | 0 | 0 | 0 | 0 | 0 | [8 empty] | 2025-03-03 19:00 | Line C7-C8 | Bus C7 | Bus C8 | 30 | 31
25 | 0 | 0 | 0 | 0 | 0 | 0 | [8 empty] | 2025-03-03 19:00 | Line C8-C9 | Bus C8 | Bus C9 | 31 | 32
26 | 0 | 0 | 0 | 0 | 0 | 0 | [8 empty] | 2025-03-03 19:00 | Line C3-C10 | Bus C3 | Bus C10 | 26 | 33
27 | 0 | 0 | 0 | 0 | 0 | 0 | [8 empty] | 2025-03-03 19:00 | Line C10-C11 | Bus C10 | Bus C11 | 33 | 34
28 | 0 | 0 | 0 | 0 | 0 | 0 | [8 empty] | 2025-03-03 19:00 | Line C11-C12 | Bus C11 | Bus C12 | 34 | 35
29 | 0 | 0 | 0 | 0 | 0 | 0 | [8 empty] | 2025-03-03 19:00 | Line C11-C13 | Bus C11 | Bus C13 | 34 | 36
30 | 0 | 0 | 0 | 0 | 0 | 0 | [8 empty] | 2025-03-03 19:00 | Line C10-C14 | Bus C10 | Bus C14 | 33 | 37
31 | 0 | 0 | 0 | 0 | 0 | 0 | [8 empty] | 2025-03-03 19:00 | Line C5-C15 | Bus C5 | Bus C15 | 28 | 38
32 | 0 | 0 | 0 | 0 | 0 | 0 | [8 empty] | 2025-03-03 19:00 | Line C15-C16 | Bus C15 | Bus C16 | 38 | 39
33 | 0 | 0 | 0 | 0 | 0 | 0 | [8 empty] | 2025-03-03 19:00 | Line C15-C17 | Bus C15 | Bus C17 | 38 | 40
34 | 0 | 0 | 0 | 0 | 0 | 0 | [8 empty] | 2025-03-03 19:00 | Line C16-C18 | Bus C16 | Bus C18 | 39 | 41
35 | 0 | 0 | 0 | 0 | 0 | 0 | [8 empty] | 2025-03-03 19:00 | Line C8-C19 | Bus C8 | Bus C19 | 31 | 42
36 | 0 | 0 | 0 | 0 | 0 | 0 | [8 empty] | 2025-03-03 19:00 | Line C9-C20 | Bus C9 | Bus C20 | 32 | 43
0 | 0.20009 | 0.0024137 | -0.19863 | -0.0016676 | 0.0014527 | 0.00074606 | 0.29223 | 0.29223 | 0.29223 | 0.98832 | -32.4239 | 0.98111 | -32.634 | 29.2234 | 2025-03-03 20:00 | Line R1-R2 | Bus R1 | Bus R2 | 2 | 3
1 | 0.19863 | 0.0016676 | -0.19718 | -0.00092153 | 0.0014527 | 0.00074606 | 0.29223 | 0.29223 | 0.29223 | 0.98111 | -32.634 | 0.97391 | -32.8473 | 29.2234 | 2025-03-03 20:00 | Line R2-R3 | Bus R2 | Bus R3 | 3 | 4
2 | 0.11985 | 0.0008214 | -0.11931 | -0.00054576 | 0.00053669 | 0.00027563 | 0.17763 | 0.17763 | 0.17763 | 0.97391 | -32.8473 | 0.96954 | -32.9779 | 17.7628 | 2025-03-03 20:00 | Line R3-R4 | Bus R3 | Bus R4 | 4 | 5
3 | 0.096131 | 0.0005049 | -0.095782 | -0.00032597 | 0.00034839 | 0.00017893 | 0.14311 | 0.14311 | 0.14311 | 0.96954 | -32.9779 | 0.96602 | -33.0838 | 14.3114 | 2025-03-03 20:00 | Line R4-R5 | Bus R4 | Bus R5 | 5 | 6
4 | 0.095782 | 0.00032597 | -0.095434 | -0.00014705 | 0.00034839 | 0.00017893 | 0.14311 | 0.14311 | 0.14311 | 0.96602 | -33.0838 | 0.9625 | -33.1905 | 14.3114 | 2025-03-03 20:00 | Line R5-R6 | Bus R5 | Bus R6 | 6 | 7
5 | 0.033301 | 8.0868e-05 | -0.033259 | -5.9081e-05 | 4.2422e-05 | 2.1787e-05 | 0.049939 | 0.049939 | 0.049939 | 0.9625 | -33.1905 | 0.96127 | -33.2279 | 4.9939 | 2025-03-03 20:00 | Line R6-R7 | Bus R6 | Bus R7 | 7 | 8
6 | 0.033259 | 5.9081e-05 | -0.033217 | -3.7294e-05 | 4.2422e-05 | 2.1787e-05 | 0.049939 | 0.049939 | 0.049939 | 0.96127 | -33.2279 | 0.96005 | -33.2653 | 4.9939 | 2025-03-03 20:00 | Line R7-R8 | Bus R7 | Bus R8 | 8 | 9
7 | 0.033217 | 3.7294e-05 | -0.033174 | -1.5507e-05 | 4.2422e-05 | 2.1787e-05 | 0.049939 | 0.049939 | 0.049939 | 0.96005 | -33.2653 | 0.95882 | -33.3029 | 4.9939 | 2025-03-03 20:00 | Line R8-R9 | Bus R8 | Bus R9 | 9 | 10
8 | 0.017379 | 1.1197e-05 | -0.017368 | -5.2177e-06 | 1.1643e-05 | 5.9795e-06 | 0.026162 | 0.026162 | 0.026162 | 0.95882 | -33.3029 | 0.95818 | -33.3226 | 2.6162 | 2025-03-03 20:00 | Line R9-R10 | Bus R9 | Bus R10 | 10 | 11
9 | 0.077331 | 0.00010013 | -0.076359 | 4.8835e-11 | 0.00097172 | 0.00010013 | 0.11461 | 0.11461 | 0.11461 | 0.97391 | -32.8473 | 0.96167 | -32.9214 | 11.4608 | 2025-03-03 20:00 | Line R3-R11 | Bus R3 | Bus R11 | 4 | 12
10 | 0.023184 | 4.0863e-05 | -0.023081 | -3.0269e-05 | 0.00010282 | 1.0594e-05 | 0.034514 | 0.034514 | 0.034514 | 0.96954 | -32.9779 | 0.96524 | -33.0037 | 3.4514 | 2025-03-03 20:00 | Line R4-R12 | Bus R4 | Bus R12 | 5 | 13
11 | 0.023081 | 3.0269e-05 | -0.022978 | -1.9675e-05 | 0.00010282 | 1.0594e-05 | 0.034514 | 0.034514 | 0.034514 | 0.96524 | -33.0037 | 0.96094 | -33.0298 | 3.4514 | 2025-03-03 20:00 | Line R12-R13 | Bus R12 | Bus R13 | 13 | 14
12 | 0.022978 | 1.9675e-05 | -0.022875 | -9.0808e-06 | 0.00010282 | 1.0594e-05 | 0.034514 | 0.034514 | 0.034514 | 0.96094 | -33.0298 | 0.95664 | -33.0561 | 3.4514 | 2025-03-03 20:00 | Line R13-R14 | Bus R13 | Bus R14 | 14 | 15
13 | 0.022875 | 9.0808e-06 | -0.022787 | 1.0663e-15 | 8.8127e-05 | 9.0808e-06 | 0.034514 | 0.034514 | 0.034514 | 0.95664 | -33.0561 | 0.95295 | -33.0788 | 3.4514 | 2025-03-03 20:00 | Line R14-R15 | Bus R14 | Bus R15 | 15 | 16
14 | 0.062132 | 6.6179e-05 | -0.06149 | 4.4614e-16 | 0.00064226 | 6.6179e-05 | 0.093174 | 0.093174 | 0.093174 | 0.9625 | -33.1905 | 0.95255 | -33.2515 | 9.3174 | 2025-03-03 20:00 | Line R6-R16 | Bus R6 | Bus R16 | 7 | 17
15 | 0.015795 | 4.3096e-06 | -0.015753 | -8.7303e-16 | 4.1824e-05 | 4.3096e-06 | 0.023777 | 0.023777 | 0.023777 | 0.95882 | -33.3029 | 0.95628 | -33.3185 | 2.3777 | 2025-03-03 20:00 | Line R9-R17 | Bus R9 | Bus R17 | 10 | 18
16 | 0.017368 | 5.2177e-06 | -0.017317 | -3.9132e-16 | 5.0637e-05 | 5.2177e-06 | 0.026162 | 0.026162 | 0.026162 | 0.95818 | -33.3226 | 0.95538 | -33.3398 | 2.6162 | 2025-03-03 20:00 | Line R10-R18 | Bus R10 | Bus R18 | 11 | 19
17 | 0 | 0 | 0 | 0 | 0 | 0 | [8 empty] | 2025-03-03 20:00 | Line I1-I2 | Bus I1 | Bus I2 | 21 | 22
18 | 0 | 0 | 0 | 0 | 0 | 0 | [8 empty] | 2025-03-03 20:00 | Line C1-C2 | Bus C1 | Bus C2 | 24 | 25
19 | 0 | 0 | 0 | 0 | 0 | 0 | [8 empty] | 2025-03-03 20:00 | Line C2-C3 | Bus C2 | Bus C3 | 25 | 26
20 | 0 | 0 | 0 | 0 | 0 | 0 | [8 empty] | 2025-03-03 20:00 | Line C3-C4 | Bus C3 | Bus C4 | 26 | 27
21 | 0 | 0 | 0 | 0 | 0 | 0 | [8 empty] | 2025-03-03 20:00 | Line C4-C5 | Bus C4 | Bus C5 | 27 | 28
22 | 0 | 0 | 0 | 0 | 0 | 0 | [8 empty] | 2025-03-03 20:00 | Line C5-C6 | Bus C5 | Bus C6 | 28 | 29
23 | 0 | 0 | 0 | 0 | 0 | 0 | [8 empty] | 2025-03-03 20:00 | Line C6-C7 | Bus C6 | Bus C7 | 29 | 30
24 | 0 | 0 | 0 | 0 | 0 | 0 | [8 empty] | 2025-03-03 20:00 | Line C7-C8 | Bus C7 | Bus C8 | 30 | 31
25 | 0 | 0 | 0 | 0 | 0 | 0 | [8 empty] | 2025-03-03 20:00 | Line C8-C9 | Bus C8 | Bus C9 | 31 | 32
26 | 0 | 0 | 0 | 0 | 0 | 0 | [8 empty] | 2025-03-03 20:00 | Line C3-C10 | Bus C3 | Bus C10 | 26 | 33
27 | 0 | 0 | 0 | 0 | 0 | 0 | [8 empty] | 2025-03-03 20:00 | Line C10-C11 | Bus C10 | Bus C11 | 33 | 34
28 | 0 | 0 | 0 | 0 | 0 | 0 | [8 empty] | 2025-03-03 20:00 | Line C11-C12 | Bus C11 | Bus C12 | 34 | 35
29 | 0 | 0 | 0 | 0 | 0 | 0 | [8 empty] | 2025-03-03 20:00 | Line C11-C13 | Bus C11 | Bus C13 | 34 | 36
30 | 0 | 0 | 0 | 0 | 0 | 0 | [8 empty] | 2025-03-03 20:00 | Line C10-C14 | Bus C10 | Bus C14 | 33 | 37
31 | 0 | 0 | 0 | 0 | 0 | 0 | [8 empty] | 2025-03-03 20:00 | Line C5-C15 | Bus C5 | Bus C15 | 28 | 38
32 | 0 | 0 | 0 | 0 | 0 | 0 | [8 empty] | 2025-03-03 20:00 | Line C15-C16 | Bus C15 | Bus C16 | 38 | 39
33 | 0 | 0 | 0 | 0 | 0 | 0 | [8 empty] | 2025-03-03 20:00 | Line C15-C17 | Bus C15 | Bus C17 | 38 | 40
34 | 0 | 0 | 0 | 0 | 0 | 0 | [8 empty] | 2025-03-03 20:00 | Line C16-C18 | Bus C16 | Bus C18 | 39 | 41
35 | 0 | 0 | 0 | 0 | 0 | 0 | [8 empty] | 2025-03-03 20:00 | Line C8-C19 | Bus C8 | Bus C19 | 31 | 42
36 | 0 | 0 | 0 | 0 | 0 | 0 | [8 empty] | 2025-03-03 20:00 | Line C9-C20 | Bus C9 | Bus C20 | 32 | 43
0 | 0.20282 | 0.0024778 | -0.20133 | -0.0017112 | 0.0014928 | 0.00076668 | 0.29625 | 0.29625 | 0.29625 | 0.98825 | -32.4367 | 0.98094 | -32.6497 | 29.6246 | 2025-03-03 21:00 | Line R1-R2 | Bus R1 | Bus R2 | 2 | 3
1 | 0.20133 | 0.0017112 | -0.19983 | -0.00094447 | 0.0014928 | 0.00076668 | 0.29625 | 0.29625 | 0.29625 | 0.98094 | -32.6497 | 0.97364 | -32.8658 | 29.6246 | 2025-03-03 21:00 | Line R2-R3 | Bus R2 | Bus R3 | 3 | 4
2 | 0.12125 | 0.00084101 | -0.1207 | -0.00055876 | 0.00054957 | 0.00028225 | 0.17975 | 0.17975 | 0.17975 | 0.97364 | -32.8658 | 0.96922 | -32.998 | 17.9746 | 2025-03-03 21:00 | Line R3-R4 | Bus R3 | Bus R4 | 4 | 5
3 | 0.097485 | 0.00051777 | -0.097127 | -0.00033365 | 0.00035852 | 0.00018413 | 0.14518 | 0.14518 | 0.14518 | 0.96922 | -32.998 | 0.96565 | -33.1055 | 14.5178 | 2025-03-03 21:00 | Line R4-R5 | Bus R4 | Bus R5 | 5 | 6
4 | 0.097127 | 0.00033365 | -0.096768 | -0.00014952 | 0.00035852 | 0.00018413 | 0.14518 | 0.14518 | 0.14518 | 0.96565 | -33.1055 | 0.96208 | -33.2138 | 14.5178 | 2025-03-03 21:00 | Line R5-R6 | Bus R5 | Bus R6 | 6 | 7
5 | 0.033122 | 8.0015e-05 | -0.03308 | -5.8444e-05 | 4.2002e-05 | 2.1572e-05 | 0.049692 | 0.049692 | 0.049692 | 0.96208 | -33.2138 | 0.96086 | -33.251 | 4.9692 | 2025-03-03 21:00 | Line R6-R7 | Bus R6 | Bus R7 | 7 | 8
6 | 0.03308 | 5.8444e-05 | -0.033038 | -3.6872e-05 | 4.2002e-05 | 2.1572e-05 | 0.049692 | 0.049692 | 0.049692 | 0.96086 | -33.251 | 0.95963 | -33.2883 | 4.9692 | 2025-03-03 21:00 | Line R7-R8 | Bus R7 | Bus R8 | 8 | 9
7 | 0.033038 | 3.6872e-05 | -0.032996 | -1.5301e-05 | 4.2002e-05 | 2.1572e-05 | 0.049692 | 0.049692 | 0.049692 | 0.95963 | -33.2883 | 0.95841 | -33.3256 | 4.9692 | 2025-03-03 21:00 | Line R8-R9 | Bus R8 | Bus R9 | 9 | 10
8 | 0.017214 | 1.0995e-05 | -0.017203 | -5.1234e-06 | 1.1432e-05 | 5.8715e-06 | 0.025925 | 0.025925 | 0.025925 | 0.95841 | -33.3256 | 0.95778 | -33.3452 | 2.5925 | 2025-03-03 21:00 | Line R9-R10 | Bus R9 | Bus R10 | 10 | 11
9 | 0.078587 | 0.00010346 | -0.077583 | -2.3966e-11 | 0.0010041 | 0.00010346 | 0.1165 | 0.1165 | 0.1165 | 0.97364 | -32.8658 | 0.9612 | -32.9413 | 11.6501 | 2025-03-03 21:00 | Line R3-R11 | Bus R3 | Bus R11 | 4 | 12
10 | 0.023212 | 4.099e-05 | -0.023109 | -3.0363e-05 | 0.00010313 | 1.0627e-05 | 0.034568 | 0.034568 | 0.034568 | 0.96922 | -32.998 | 0.96491 | -33.0239 | 3.4568 | 2025-03-03 21:00 | Line R4-R12 | Bus R4 | Bus R12 | 5 | 13
11 | 0.023109 | 3.0363e-05 | -0.023006 | -1.9736e-05 | 0.00010313 | 1.0627e-05 | 0.034568 | 0.034568 | 0.034568 | 0.96491 | -33.0239 | 0.9606 | -33.05 | 3.4568 | 2025-03-03 21:00 | Line R12-R13 | Bus R12 | Bus R13 | 13 | 14
12 | 0.023006 | 1.9736e-05 | -0.022903 | -9.1089e-06 | 0.00010313 | 1.0627e-05 | 0.034568 | 0.034568 | 0.034568 | 0.9606 | -33.05 | 0.9563 | -33.0764 | 3.4568 | 2025-03-03 21:00 | Line R13-R14 | Bus R13 | Bus R14 | 14 | 15
13 | 0.022903 | 9.1089e-06 | -0.022814 | 1.3235e-15 | 8.8401e-05 | 9.1089e-06 | 0.034568 | 0.034568 | 0.034568 | 0.9563 | -33.0764 | 0.95261 | -33.0992 | 3.4568 | 2025-03-03 21:00 | Line R14-R15 | Bus R14 | Bus R15 | 15 | 16
14 | 0.063646 | 6.9504e-05 | -0.062972 | -5.4266e-16 | 0.00067453 | 6.9504e-05 | 0.095487 | 0.095487 | 0.095487 | 0.96208 | -33.2138 | 0.95188 | -33.2764 | 9.5487 | 2025-03-03 21:00 | Line R6-R16 | Bus R6 | Bus R16 | 7 | 17
15 | 0.015781 | 4.306e-06 | -0.01574 | -6.5042e-16 | 4.1789e-05 | 4.306e-06 | 0.023767 | 0.023767 | 0.023767 | 0.95841 | -33.3256 | 0.95588 | -33.3413 | 2.3767 | 2025-03-03 21:00 | Line R9-R17 | Bus R9 | Bus R17 | 10 | 18
16 | 0.017203 | 5.1234e-06 | -0.017153 | 5.5497e-16 | 4.9722e-05 | 5.1234e-06 | 0.025925 | 0.025925 | 0.025925 | 0.95778 | -33.3452 | 0.95501 | -33.3622 | 2.5925 | 2025-03-03 21:00 | Line R10-R18 | Bus R10 | Bus R18 | 11 | 19
17 | 0 | 0 | 0 | 0 | 0 | 0 | [8 empty] | 2025-03-03 21:00 | Line I1-I2 | Bus I1 | Bus I2 | 21 | 22
18 | 0 | 0 | 0 | 0 | 0 | 0 | [8 empty] | 2025-03-03 21:00 | Line C1-C2 | Bus C1 | Bus C2 | 24 | 25
19 | 0 | 0 | 0 | 0 | 0 | 0 | [8 empty] | 2025-03-03 21:00 | Line C2-C3 | Bus C2 | Bus C3 | 25 | 26
20 | 0 | 0 | 0 | 0 | 0 | 0 | [8 empty] | 2025-03-03 21:00 | Line C3-C4 | Bus C3 | Bus C4 | 26 | 27
21 | 0 | 0 | 0 | 0 | 0 | 0 | [8 empty] | 2025-03-03 21:00 | Line C4-C5 | Bus C4 | Bus C5 | 27 | 28
22 | 0 | 0 | 0 | 0 | 0 | 0 | [8 empty] | 2025-03-03 21:00 | Line C5-C6 | Bus C5 | Bus C6 | 28 | 29
23 | 0 | 0 | 0 | 0 | 0 | 0 | [8 empty] | 2025-03-03 21:00 | Line C6-C7 | Bus C6 | Bus C7 | 29 | 30
24 | 0 | 0 | 0 | 0 | 0 | 0 | [8 empty] | 2025-03-03 21:00 | Line C7-C8 | Bus C7 | Bus C8 | 30 | 31
25 | 0 | 0 | 0 | 0 | 0 | 0 | [8 empty] | 2025-03-03 21:00 | Line C8-C9 | Bus C8 | Bus C9 | 31 | 32
26 | 0 | 0 | 0 | 0 | 0 | 0 | [8 empty] | 2025-03-03 21:00 | Line C3-C10 | Bus C3 | Bus C10 | 26 | 33
27 | 0 | 0 | 0 | 0 | 0 | 0 | [8 empty] | 2025-03-03 21:00 | Line C10-C11 | Bus C10 | Bus C11 | 33 | 34
28 | 0 | 0 | 0 | 0 | 0 | 0 | [8 empty] | 2025-03-03 21:00 | Line C11-C12 | Bus C11 | Bus C12 | 34 | 35
29 | 0 | 0 | 0 | 0 | 0 | 0 | [8 empty] | 2025-03-03 21:00 | Line C11-C13 | Bus C11 | Bus C13 | 34 | 36
30 | 0 | 0 | 0 | 0 | 0 | 0 | [8 empty] | 2025-03-03 21:00 | Line C10-C14 | Bus C10 | Bus C14 | 33 | 37
31 | 0 | 0 | 0 | 0 | 0 | 0 | [8 empty] | 2025-03-03 21:00 | Line C5-C15 | Bus C5 | Bus C15 | 28 | 38
32 | 0 | 0 | 0 | 0 | 0 | 0 | [8 empty] | 2025-03-03 21:00 | Line C15-C16 | Bus C15 | Bus C16 | 38 | 39
33 | 0 | 0 | 0 | 0 | 0 | 0 | [8 empty] | 2025-03-03 21:00 | Line C15-C17 | Bus C15 | Bus C17 | 38 | 40
34 | 0 | 0 | 0 | 0 | 0 | 0 | [8 empty] | 2025-03-03 21:00 | Line C16-C18 | Bus C16 | Bus C18 | 39 | 41
35 | 0 | 0 | 0 | 0 | 0 | 0 | [8 empty] | 2025-03-03 21:00 | Line C8-C19 | Bus C8 | Bus C19 | 31 | 42
36 | 0 | 0 | 0 | 0 | 0 | 0 | [8 empty] | 2025-03-03 21:00 | Line C9-C20 | Bus C9 | Bus C20 | 32 | 43
0 | 0.19676 | 0.0023309 | -0.19536 | -0.0016096 | 0.0014045 | 0.00072135 | 0.28735 | 0.28735 | 0.28735 | 0.98841 | -32.4084 | 0.98132 | -32.615 | 28.7353 | 2025-03-03 22:00 | Line R1-R2 | Bus R1 | Bus R2 | 2 | 3
1 | 0.19536 | 0.0016096 | -0.19395 | -0.00088825 | 0.0014045 | 0.00072135 | 0.28735 | 0.28735 | 0.28735 | 0.98132 | -32.615 | 0.97424 | -32.8247 | 28.7353 | 2025-03-03 22:00 | Line R2-R3 | Bus R2 | Bus R3 | 3 | 4
2 | 0.11771 | 0.00079098 | -0.11719 | -0.0005253 | 0.00051731 | 0.00026568 | 0.17439 | 0.17439 | 0.17439 | 0.97424 | -32.8247 | 0.96995 | -32.9529 | 17.4391 | 2025-03-03 22:00 | Line R3-R4 | Bus R3 | Bus R4 | 4 | 5
3 | 0.094549 | 0.00048636 | -0.094212 | -0.00031342 | 0.00033674 | 0.00017294 | 0.1407 | 0.1407 | 0.1407 | 0.96995 | -32.9529 | 0.96649 | -33.057 | 14.07 | 2025-03-03 22:00 | Line R4-R5 | Bus R4 | Bus R5 | 5 | 6
4 | 0.094212 | 0.00031342 | -0.093875 | -0.00014047 | 0.00033674 | 0.00017294 | 0.1407 | 0.1407 | 0.1407 | 0.96649 | -33.057 | 0.96303 | -33.1619 | 14.07 | 2025-03-03 22:00 | Line R5-R6 | Bus R5 | Bus R6 | 6 | 7
5 | 0.032102 | 7.5129e-05 | -0.032062 | -5.4906e-05 | 3.9378e-05 | 2.0224e-05 | 0.048114 | 0.048114 | 0.048114 | 0.96303 | -33.1619 | 0.96184 | -33.1978 | 4.8114 | 2025-03-03 22:00 | Line R6-R7 | Bus R6 | Bus R7 | 7 | 8
6 | 0.032062 | 5.4906e-05 | -0.032023 | -3.4682e-05 | 3.9378e-05 | 2.0224e-05 | 0.048114 | 0.048114 | 0.048114 | 0.96184 | -33.1978 | 0.96066 | -33.2339 | 4.8114 | 2025-03-03 22:00 | Line R7-R8 | Bus R7 | Bus R8 | 8 | 9
7 | 0.032023 | 3.4682e-05 | -0.031984 | -1.4459e-05 | 3.9378e-05 | 2.0224e-05 | 0.048114 | 0.048114 | 0.048114 | 0.96066 | -33.2339 | 0.95948 | -33.2701 | 4.8114 | 2025-03-03 22:00 | Line R8-R9 | Bus R8 | Bus R9 | 9 | 10
8 | 0.016845 | 1.0505e-05 | -0.016835 | -4.8953e-06 | 1.0923e-05 | 5.61e-06 | 0.025341 | 0.025341 | 0.025341 | 0.95948 | -33.2701 | 0.95886 | -33.2891 | 2.5341 | 2025-03-03 22:00 | Line R9-R10 | Bus R9 | Bus R10 | 10 | 11
9 | 0.076247 | 9.7275e-05 | -0.075303 | 1.0709e-11 | 0.00094403 | 9.7275e-05 | 0.11296 | 0.11296 | 0.11296 | 0.97424 | -32.8247 | 0.96218 | -32.8978 | 11.2963 | 2025-03-03 22:00 | Line R3-R11 | Bus R3 | Bus R11 | 4 | 12
10 | 0.022641 | 3.8938e-05 | -0.022543 | -2.8843e-05 | 9.7972e-05 | 1.0095e-05 | 0.033691 | 0.033691 | 0.033691 | 0.96995 | -32.9529 | 0.96575 | -32.9781 | 3.3691 | 2025-03-03 22:00 | Line R4-R12 | Bus R4 | Bus R12 | 5 | 13
11 | 0.022543 | 2.8843e-05 | -0.022445 | -1.8748e-05 | 9.7972e-05 | 1.0095e-05 | 0.033691 | 0.033691 | 0.033691 | 0.96575 | -32.9781 | 0.96155 | -33.0036 | 3.3691 | 2025-03-03 22:00 | Line R12-R13 | Bus R12 | Bus R13 | 13 | 14
12 | 0.022445 | 1.8748e-05 | -0.022347 | -8.653e-06 | 9.7972e-05 | 1.0095e-05 | 0.033691 | 0.033691 | 0.033691 | 0.96155 | -33.0036 | 0.95735 | -33.0292 | 3.3691 | 2025-03-03 22:00 | Line R13-R14 | Bus R13 | Bus R14 | 14 | 15
13 | 0.022347 | 8.653e-06 | -0.022263 | -5.0599e-16 | 8.3976e-05 | 8.653e-06 | 0.033691 | 0.033691 | 0.033691 | 0.95735 | -33.0292 | 0.95376 | -33.0514 | 3.3691 | 2025-03-03 22:00 | Line R14-R15 | Bus R14 | Bus R15 | 15 | 16
14 | 0.061774 | 6.5345e-05 | -0.061139 | 2.9166e-17 | 0.00063416 | 6.5345e-05 | 0.092586 | 0.092586 | 0.092586 | 0.96303 | -33.1619 | 0.95314 | -33.2225 | 9.2586 | 2025-03-03 22:00 | Line R6-R16 | Bus R6 | Bus R16 | 7 | 17
15 | 0.015138 | 3.9533e-06 | -0.0151 | 5.2108e-16 | 3.8366e-05 | 3.9533e-06 | 0.022773 | 0.022773 | 0.022773 | 0.95948 | -33.2701 | 0.95705 | -33.285 | 2.2773 | 2025-03-03 22:00 | Line R9-R17 | Bus R9 | Bus R17 | 10 | 18
16 | 0.016835 | 4.8953e-06 | -0.016787 | 4.3356e-16 | 4.7508e-05 | 4.8953e-06 | 0.025341 | 0.025341 | 0.025341 | 0.95886 | -33.2891 | 0.95615 | -33.3058 | 2.5341 | 2025-03-03 22:00 | Line R10-R18 | Bus R10 | Bus R18 | 11 | 19
17 | 0 | 0 | 0 | 0 | 0 | 0 | [8 empty] | 2025-03-03 22:00 | Line I1-I2 | Bus I1 | Bus I2 | 21 | 22
18 | 0 | 0 | 0 | 0 | 0 | 0 | [8 empty] | 2025-03-03 22:00 | Line C1-C2 | Bus C1 | Bus C2 | 24 | 25
19 | 0 | 0 | 0 | 0 | 0 | 0 | [8 empty] | 2025-03-03 22:00 | Line C2-C3 | Bus C2 | Bus C3 | 25 | 26
20 | 0 | 0 | 0 | 0 | 0 | 0 | [8 empty] | 2025-03-03 22:00 | Line C3-C4 | Bus C3 | Bus C4 | 26 | 27
21 | 0 | 0 | 0 | 0 | 0 | 0 | [8 empty] | 2025-03-03 22:00 | Line C4-C5 | Bus C4 | Bus C5 | 27 | 28
22 | 0 | 0 | 0 | 0 | 0 | 0 | [8 empty] | 2025-03-03 22:00 | Line C5-C6 | Bus C5 | Bus C6 | 28 | 29
23 | 0 | 0 | 0 | 0 | 0 | 0 | [8 empty] | 2025-03-03 22:00 | Line C6-C7 | Bus C6 | Bus C7 | 29 | 30
24 | 0 | 0 | 0 | 0 | 0 | 0 | [8 empty] | 2025-03-03 22:00 | Line C7-C8 | Bus C7 | Bus C8 | 30 | 31
25 | 0 | 0 | 0 | 0 | 0 | 0 | [8 empty] | 2025-03-03 22:00 | Line C8-C9 | Bus C8 | Bus C9 | 31 | 32
26 | 0 | 0 | 0 | 0 | 0 | 0 | [8 empty] | 2025-03-03 22:00 | Line C3-C10 | Bus C3 | Bus C10 | 26 | 33
27 | 0 | 0 | 0 | 0 | 0 | 0 | [8 empty] | 2025-03-03 22:00 | Line C10-C11 | Bus C10 | Bus C11 | 33 | 34
28 | 0 | 0 | 0 | 0 | 0 | 0 | [8 empty] | 2025-03-03 22:00 | Line C11-C12 | Bus C11 | Bus C12 | 34 | 35
29 | 0 | 0 | 0 | 0 | 0 | 0 | [8 empty] | 2025-03-03 22:00 | Line C11-C13 | Bus C11 | Bus C13 | 34 | 36
30 | 0 | 0 | 0 | 0 | 0 | 0 | [8 empty] | 2025-03-03 22:00 | Line C10-C14 | Bus C10 | Bus C14 | 33 | 37
31 | 0 | 0 | 0 | 0 | 0 | 0 | [8 empty] | 2025-03-03 22:00 | Line C5-C15 | Bus C5 | Bus C15 | 28 | 38
32 | 0 | 0 | 0 | 0 | 0 | 0 | [8 empty] | 2025-03-03 22:00 | Line C15-C16 | Bus C15 | Bus C16 | 38 | 39
33 | 0 | 0 | 0 | 0 | 0 | 0 | [8 empty] | 2025-03-03 22:00 | Line C15-C17 | Bus C15 | Bus C17 | 38 | 40
34 | 0 | 0 | 0 | 0 | 0 | 0 | [8 empty] | 2025-03-03 22:00 | Line C16-C18 | Bus C16 | Bus C18 | 39 | 41
35 | 0 | 0 | 0 | 0 | 0 | 0 | [8 empty] | 2025-03-03 22:00 | Line C8-C19 | Bus C8 | Bus C19 | 31 | 42
36 | 0 | 0 | 0 | 0 | 0 | 0 | [8 empty] | 2025-03-03 22:00 | Line C9-C20 | Bus C9 | Bus C20 | 32 | 43
0 | 0.17978 | 0.0019422 | -0.17861 | -0.0013406 | 0.0011715 | 0.00060163 | 0.26243 | 0.26243 | 0.26243 | 0.98885 | -32.3289 | 0.98237 | -32.5179 | 26.2428 | 2025-03-03 23:00 | Line R1-R2 | Bus R1 | Bus R2 | 2 | 3
1 | 0.17861 | 0.0013406 | -0.17743 | -0.00073894 | 0.0011715 | 0.00060163 | 0.26243 | 0.26243 | 0.26243 | 0.98237 | -32.5179 | 0.97591 | -32.7093 | 26.2428 | 2025-03-03 23:00 | Line R2-R3 | Bus R2 | Bus R3 | 3 | 4
2 | 0.10775 | 0.00065797 | -0.10732 | -0.00043609 | 0.00043202 | 0.00022188 | 0.15937 | 0.15937 | 0.15937 | 0.97591 | -32.7093 | 0.97199 | -32.8263 | 15.9368 | 2025-03-03 23:00 | Line R3-R4 | Bus R3 | Bus R4 | 4 | 5
3 | 0.085953 | 0.00040156 | -0.085676 | -0.00025923 | 0.00027712 | 0.00014232 | 0.12764 | 0.12764 | 0.12764 | 0.97199 | -32.8263 | 0.96885 | -32.9207 | 12.7639 | 2025-03-03 23:00 | Line R4-R5 | Bus R4 | Bus R5 | 5 | 6
4 | 0.085676 | 0.00025923 | -0.085398 | -0.00011691 | 0.00027712 | 0.00014232 | 0.12764 | 0.12764 | 0.12764 | 0.96885 | -32.9207 | 0.96571 | -33.0156 | 12.7639 | 2025-03-03 23:00 | Line R5-R6 | Bus R5 | Bus R6 | 6 | 7
5 | 0.029708 | 6.4095e-05 | -0.029675 | -4.6871e-05 | 3.3537e-05 | 1.7224e-05 | 0.044403 | 0.044403 | 0.044403 | 0.96571 | -33.0156 | 0.96462 | -33.0487 | 4.4403 | 2025-03-03 23:00 | Line R6-R7 | Bus R6 | Bus R7 | 7 | 8
6 | 0.029675 | 4.6871e-05 | -0.029641 | -2.9647e-05 | 3.3537e-05 | 1.7224e-05 | 0.044403 | 0.044403 | 0.044403 | 0.96462 | -33.0487 | 0.96353 | -33.0819 | 4.4403 | 2025-03-03 23:00 | Line R7-R8 | Bus R7 | Bus R8 | 8 | 9
7 | 0.029641 | 2.9647e-05 | -0.029608 | -1.2423e-05 | 3.3537e-05 | 1.7224e-05 | 0.044403 | 0.044403 | 0.044403 | 0.96353 | -33.0819 | 0.96244 | -33.1152 | 4.4403 | 2025-03-03 23:00 | Line R8-R9 | Bus R8 | Bus R9 | 9 | 10
8 | 0.015756 | 9.1335e-06 | -0.015746 | -4.2561e-06 | 9.497e-06 | 4.8775e-06 | 0.023629 | 0.023629 | 0.023629 | 0.96244 | -33.1152 | 0.96186 | -33.1329 | 2.3629 | 2025-03-03 23:00 | Line R9-R10 | Bus R9 | Bus R10 | 10 | 11
9 | 0.069683 | 8.0968e-05 | -0.068897 | -6.3187e-14 | 0.00078578 | 8.0968e-05 | 0.10306 | 0.10306 | 0.10306 | 0.97591 | -32.7093 | 0.96491 | -32.7759 | 10.3061 | 2025-03-03 23:00 | Line R3-R11 | Bus R3 | Bus R11 | 4 | 12
10 | 0.021367 | 3.4535e-05 | -0.02128 | -2.5582e-05 | 8.6893e-05 | 8.9536e-06 | 0.031729 | 0.031729 | 0.031729 | 0.97199 | -32.8263 | 0.96804 | -32.8501 | 3.1729 | 2025-03-03 23:00 | Line R4-R12 | Bus R4 | Bus R12 | 5 | 13
11 | 0.02128 | 2.5582e-05 | -0.021193 | -1.6628e-05 | 8.6893e-05 | 8.9536e-06 | 0.031729 | 0.031729 | 0.031729 | 0.96804 | -32.8501 | 0.96408 | -32.874 | 3.1729 | 2025-03-03 23:00 | Line R12-R13 | Bus R12 | Bus R13 | 13 | 14
12 | 0.021193 | 1.6628e-05 | -0.021106 | -7.6745e-06 | 8.6893e-05 | 8.9536e-06 | 0.031729 | 0.031729 | 0.031729 | 0.96408 | -32.874 | 0.96013 | -32.8981 | 3.1729 | 2025-03-03 23:00 | Line R13-R14 | Bus R13 | Bus R14 | 14 | 15
13 | 0.021106 | 7.6745e-06 | -0.021032 | 1.4252e-15 | 7.448e-05 | 7.6745e-06 | 0.031729 | 0.031729 | 0.031729 | 0.96013 | -32.8981 | 0.95674 | -32.9189 | 3.1729 | 2025-03-03 23:00 | Line R14-R15 | Bus R14 | Bus R15 | 15 | 16
14 | 0.05569 | 5.2814e-05 | -0.055178 | -2.6675e-16 | 0.00051255 | 5.2814e-05 | 0.083236 | 0.083236 | 0.083236 | 0.96571 | -33.0156 | 0.95682 | -33.0699 | 8.3236 | 2025-03-03 23:00 | Line R6-R16 | Bus R6 | Bus R16 | 7 | 17
15 | 0.013852 | 3.2898e-06 | -0.01382 | -1.2793e-16 | 3.1927e-05 | 3.2898e-06 | 0.020774 | 0.020774 | 0.020774 | 0.96244 | -33.1152 | 0.96022 | -33.1288 | 2.0774 | 2025-03-03 23:00 | Line R9-R17 | Bus R9 | Bus R17 | 10 | 18
16 | 0.015746 | 4.2561e-06 | -0.015705 | 8.528e-18 | 4.1304e-05 | 4.2561e-06 | 0.023629 | 0.023629 | 0.023629 | 0.96186 | -33.1329 | 0.95934 | -33.1484 | 2.3629 | 2025-03-03 23:00 | Line R10-R18 | Bus R10 | Bus R18 | 11 | 19
17 | 0 | 0 | 0 | 0 | 0 | 0 | [8 empty] | 2025-03-03 23:00 | Line I1-I2 | Bus I1 | Bus I2 | 21 | 22
18 | 0 | 0 | 0 | 0 | 0 | 0 | [8 empty] | 2025-03-03 23:00 | Line C1-C2 | Bus C1 | Bus C2 | 24 | 25
19 | 0 | 0 | 0 | 0 | 0 | 0 | [8 empty] | 2025-03-03 23:00 | Line C2-C3 | Bus C2 | Bus C3 | 25 | 26
20 | 0 | 0 | 0 | 0 | 0 | 0 | [8 empty] | 2025-03-03 23:00 | Line C3-C4 | Bus C3 | Bus C4 | 26 | 27
21 | 0 | 0 | 0 | 0 | 0 | 0 | [8 empty] | 2025-03-03 23:00 | Line C4-C5 | Bus C4 | Bus C5 | 27 | 28
22 | 0 | 0 | 0 | 0 | 0 | 0 | [8 empty] | 2025-03-03 23:00 | Line C5-C6 | Bus C5 | Bus C6 | 28 | 29
23 | 0 | 0 | 0 | 0 | 0 | 0 | [8 empty] | 2025-03-03 23:00 | Line C6-C7 | Bus C6 | Bus C7 | 29 | 30
24 | 0 | 0 | 0 | 0 | 0 | 0 | [8 empty] | 2025-03-03 23:00 | Line C7-C8 | Bus C7 | Bus C8 | 30 | 31
25 | 0 | 0 | 0 | 0 | 0 | 0 | [8 empty] | 2025-03-03 23:00 | Line C8-C9 | Bus C8 | Bus C9 | 31 | 32
26 | 0 | 0 | 0 | 0 | 0 | 0 | [8 empty] | 2025-03-03 23:00 | Line C3-C10 | Bus C3 | Bus C10 | 26 | 33
27 | 0 | 0 | 0 | 0 | 0 | 0 | [8 empty] | 2025-03-03 23:00 | Line C10-C11 | Bus C10 | Bus C11 | 33 | 34
28 | 0 | 0 | 0 | 0 | 0 | 0 | [8 empty] | 2025-03-03 23:00 | Line C11-C12 | Bus C11 | Bus C12 | 34 | 35
29 | 0 | 0 | 0 | 0 | 0 | 0 | [8 empty] | 2025-03-03 23:00 | Line C11-C13 | Bus C11 | Bus C13 | 34 | 36
30 | 0 | 0 | 0 | 0 | 0 | 0 | [8 empty] | 2025-03-03 23:00 | Line C10-C14 | Bus C10 | Bus C14 | 33 | 37
31 | 0 | 0 | 0 | 0 | 0 | 0 | [8 empty] | 2025-03-03 23:00 | Line C5-C15 | Bus C5 | Bus C15 | 28 | 38
32 | 0 | 0 | 0 | 0 | 0 | 0 | [8 empty] | 2025-03-03 23:00 | Line C15-C16 | Bus C15 | Bus C16 | 38 | 39
33 | 0 | 0 | 0 | 0 | 0 | 0 | [8 empty] | 2025-03-03 23:00 | Line C15-C17 | Bus C15 | Bus C17 | 38 | 40
34 | 0 | 0 | 0 | 0 | 0 | 0 | [8 empty] | 2025-03-03 23:00 | Line C16-C18 | Bus C16 | Bus C18 | 39 | 41
35 | 0 | 0 | 0 | 0 | 0 | 0 | [8 empty] | 2025-03-03 23:00 | Line C8-C19 | Bus C8 | Bus C19 | 31 | 42
36 | 0 | 0 | 0 | 0 | 0 | 0 | [8 empty] | 2025-03-03 23:00 | Line C9-C20 | Bus C9 | Bus C20 | 32 | 43

## Transformer Results
| p_hv_mw | q_hv_mvar | p_lv_mw | q_lv_mvar | pl_mw | ql_mvar | i_hv_ka | i_lv_ka | vm_hv_pu | va_hv_degree | vm_lv_pu | va_lv_degree | loading_percent | datetime | trafo_name
0 | 0.48188 | 0.020021 | -0.47723 | -0.0014123 | 0.0046521 | 0.018609 | 0.013923 | 0.69613 | 1 | 0 | 0.9895 | -32.2096 | 96.4587 | 2025-03-03 | Trafo R0-R1
1 | 0 | 0 | 0 | 0 | 0 | 0 | [7 empty] | 2025-03-03 | Trafo I0-I1
2 | 0 | 0 | 0 | 0 | 0 | 0 | [7 empty] | 2025-03-03 | Trafo C0-C1
0 | 0.45652 | 0.017676 | -0.45234 | -0.00097815 | 0.0041744 | 0.016698 | 0.013188 | 0.65942 | 1 | 0 | 0.99012 | -32.0934 | 91.3717 | 2025-03-03 01:00 | Trafo R0-R1
1 | 0 | 0 | 0 | 0 | 0 | 0 | [7 empty] | 2025-03-03 01:00 | Trafo I0-I1
2 | 0 | 0 | 0 | 0 | 0 | 0 | [7 empty] | 2025-03-03 01:00 | Trafo C0-C1
0 | 0.43876 | 0.016145 | -0.4349 | -0.00072287 | 0.0038554 | 0.015422 | 0.012674 | 0.63372 | 1 | 0 | 0.99054 | -32.0121 | 87.8113 | 2025-03-03 02:00 | Trafo R0-R1
1 | 0 | 0 | 0 | 0 | 0 | 0 | [7 empty] | 2025-03-03 02:00 | Trafo I0-I1
2 | 0 | 0 | 0 | 0 | 0 | 0 | [7 empty] | 2025-03-03 02:00 | Trafo C0-C1
0 | 0.4278 | 0.015246 | -0.42414 | -0.00058579 | 0.0036649 | 0.01466 | 0.012357 | 0.61787 | 1 | 0 | 0.99081 | -31.9618 | 85.6146 | 2025-03-03 03:00 | Trafo R0-R1
1 | 0 | 0 | 0 | 0 | 0 | 0 | [7 empty] | 2025-03-03 03:00 | Trafo I0-I1
2 | 0 | 0 | 0 | 0 | 0 | 0 | [7 empty] | 2025-03-03 03:00 | Trafo C0-C1
0 | 0.42123 | 0.014725 | -0.41768 | -0.00051281 | 0.0035531 | 0.014212 | 0.012167 | 0.60837 | 1 | 0 | 0.99096 | -31.9317 | 84.2979 | 2025-03-03 04:00 | Trafo R0-R1
1 | 0 | 0 | 0 | 0 | 0 | 0 | [7 empty] | 2025-03-03 04:00 | Trafo I0-I1
2 | 0 | 0 | 0 | 0 | 0 | 0 | [7 empty] | 2025-03-03 04:00 | Trafo C0-C1
0 | 0.41861 | 0.014524 | -0.41511 | -0.00048771 | 0.003509 | 0.014036 | 0.012092 | 0.60458 | 1 | 0 | 0.99102 | -31.9197 | 83.7733 | 2025-03-03 05:00 | Trafo R0-R1
1 | 0 | 0 | 0 | 0 | 0 | 0 | [7 empty] | 2025-03-03 05:00 | Trafo I0-I1
2 | 0 | 0 | 0 | 0 | 0 | 0 | [7 empty] | 2025-03-03 05:00 | Trafo C0-C1
0 | 0.42501 | 0.015031 | -0.42139 | -0.00056264 | 0.0036171 | 0.014468 | 0.012277 | 0.61383 | 1 | 0 | 0.99087 | -31.949 | 85.0542 | 2025-03-03 06:00 | Trafo R0-R1
1 | 0 | 0 | 0 | 0 | 0 | 0 | [7 empty] | 2025-03-03 06:00 | Trafo I0-I1
2 | 0 | 0 | 0 | 0 | 0 | 0 | [7 empty] | 2025-03-03 06:00 | Trafo C0-C1
0 | 0.44255 | 0.016475 | -0.43863 | -0.00078503 | 0.0039224 | 0.01569 | 0.012784 | 0.63921 | 1 | 0 | 0.99045 | -32.0294 | 88.571 | 2025-03-03 07:00 | Trafo R0-R1
1 | 0 | 0 | 0 | 0 | 0 | 0 | [7 empty] | 2025-03-03 07:00 | Trafo I0-I1
2 | 0 | 0 | 0 | 0 | 0 | 0 | [7 empty] | 2025-03-03 07:00 | Trafo C0-C1
0 | 0.45083 | 0.017186 | -0.44676 | -0.00090277 | 0.0040709 | 0.016284 | 0.013024 | 0.65119 | 1 | 0 | 0.99025 | -32.0674 | 90.2322 | 2025-03-03 08:00 | Trafo R0-R1
1 | 0 | 0 | 0 | 0 | 0 | 0 | [7 empty] | 2025-03-03 08:00 | Trafo I0-I1
2 | 0 | 0 | 0 | 0 | 0 | 0 | [7 empty] | 2025-03-03 08:00 | Trafo C0-C1
0 | 0.4511 | 0.017215 | -0.44702 | -0.00091176 | 0.0040757 | 0.016303 | 0.013032 | 0.65158 | 1 | 0 | 0.99025 | -32.0686 | 90.2853 | 2025-03-03 09:00 | Trafo R0-R1
1 | 0 | 0 | 0 | 0 | 0 | 0 | [7 empty] | 2025-03-03 09:00 | Trafo I0-I1
2 | 0 | 0 | 0 | 0 | 0 | 0 | [7 empty] | 2025-03-03 09:00 | Trafo C0-C1
0 | 0.45789 | 0.017815 | -0.45369 | -0.0010171 | 0.0041995 | 0.016798 | 0.013228 | 0.6614 | 1 | 0 | 0.99008 | -32.0997 | 91.6465 | 2025-03-03 10:00 | Trafo R0-R1
1 | 0 | 0 | 0 | 0 | 0 | 0 | [7 empty] | 2025-03-03 10:00 | Trafo I0-I1
2 | 0 | 0 | 0 | 0 | 0 | 0 | [7 empty] | 2025-03-03 10:00 | Trafo C0-C1
0 | 0.46099 | 0.018097 | -0.45673 | -0.0010699 | 0.0042567 | 0.017027 | 0.013318 | 0.66589 | 1 | 0 | 0.99001 | -32.1139 | 92.2681 | 2025-03-03 11:00 | Trafo R0-R1
1 | 0 | 0 | 0 | 0 | 0 | 0 | [7 empty] | 2025-03-03 11:00 | Trafo I0-I1
2 | 0 | 0 | 0 | 0 | 0 | 0 | [7 empty] | 2025-03-03 11:00 | Trafo C0-C1
0 | 0.46473 | 0.018444 | -0.46041 | -0.0011387 | 0.0043263 | 0.017305 | 0.013426 | 0.67131 | 1 | 0 | 0.98991 | -32.131 | 93.0198 | 2025-03-03 12:00 | Trafo R0-R1
1 | 0 | 0 | 0 | 0 | 0 | 0 | [7 empty] | 2025-03-03 12:00 | Trafo I0-I1
2 | 0 | 0 | 0 | 0 | 0 | 0 | [7 empty] | 2025-03-03 12:00 | Trafo C0-C1
0 | 0.46663 | 0.018612 | -0.46227 | -0.001165 | 0.0043619 | 0.017447 | 0.013481 | 0.67406 | 1 | 0 | 0.98987 | -32.1397 | 93.4009 | 2025-03-03 13:00 | Trafo R0-R1
1 | 0 | 0 | 0 | 0 | 0 | 0 | [7 empty] | 2025-03-03 13:00 | Trafo I0-I1
2 | 0 | 0 | 0 | 0 | 0 | 0 | [7 empty] | 2025-03-03 13:00 | Trafo C0-C1
0 | 0.46862 | 0.018799 | -0.46422 | -0.0012027 | 0.0043991 | 0.017596 | 0.013539 | 0.67693 | 1 | 0 | 0.98982 | -32.1488 | 93.7988 | 2025-03-03 14:00 | Trafo R0-R1
1 | 0 | 0 | 0 | 0 | 0 | 0 | [7 empty] | 2025-03-03 14:00 | Trafo I0-I1
2 | 0 | 0 | 0 | 0 | 0 | 0 | [7 empty] | 2025-03-03 14:00 | Trafo C0-C1
0 | 0.46911 | 0.018849 | -0.4647 | -0.0012163 | 0.0044083 | 0.017633 | 0.013553 | 0.67764 | 1 | 0 | 0.98981 | -32.151 | 93.8967 | 2025-03-03 15:00 | Trafo R0-R1
1 | 0 | 0 | 0 | 0 | 0 | 0 | [7 empty] | 2025-03-03 15:00 | Trafo I0-I1
2 | 0 | 0 | 0 | 0 | 0 | 0 | [7 empty] | 2025-03-03 15:00 | Trafo C0-C1
0 | 0.46813 | 0.018763 | -0.46374 | -0.0012028 | 0.00439 | 0.01756 | 0.013525 | 0.67624 | 1 | 0 | 0.98983 | -32.1466 | 93.702 | 2025-03-03 16:00 | Trafo R0-R1
1 | 0 | 0 | 0 | 0 | 0 | 0 | [7 empty] | 2025-03-03 16:00 | Trafo I0-I1
2 | 0 | 0 | 0 | 0 | 0 | 0 | [7 empty] | 2025-03-03 16:00 | Trafo C0-C1
0 | 0.47151 | 0.019078 | -0.46706 | -0.0012629 | 0.0044538 | 0.017815 | 0.013623 | 0.68113 | 1 | 0 | 0.98975 | -32.1621 | 94.3797 | 2025-03-03 17:00 | Trafo R0-R1
1 | 0 | 0 | 0 | 0 | 0 | 0 | [7 empty] | 2025-03-03 17:00 | Trafo I0-I1
2 | 0 | 0 | 0 | 0 | 0 | 0 | [7 empty] | 2025-03-03 17:00 | Trafo C0-C1
0 | 0.48871 | 0.020716 | -0.48392 | -0.0015747 | 0.0047853 | 0.019141 | 0.01412 | 0.70602 | 1 | 0 | 0.98933 | -32.2408 | 97.8297 | 2025-03-03 18:00 | Trafo R0-R1
1 | 0 | 0 | 0 | 0 | 0 | 0 | [7 empty] | 2025-03-03 18:00 | Trafo I0-I1
2 | 0 | 0 | 0 | 0 | 0 | 0 | [7 empty] | 2025-03-03 18:00 | Trafo C0-C1
0 | 0.51703 | 0.023583 | -0.51167 | -0.0021523 | 0.0053576 | 0.02143 | 0.014941 | 0.74705 | 1 | 0 | 0.98862 | -32.3705 | 103.5138 | 2025-03-03 19:00 | Trafo R0-R1
1 | 0 | 0 | 0 | 0 | 0 | 0 | [7 empty] | 2025-03-03 19:00 | Trafo I0-I1
2 | 0 | 0 | 0 | 0 | 0 | 0 | [7 empty] | 2025-03-03 19:00 | Trafo C0-C1
0 | 0.52869 | 0.024824 | -0.52309 | -0.0024137 | 0.0056026 | 0.02241 | 0.015279 | 0.76394 | 1 | 0 | 0.98832 | -32.4239 | 105.8545 | 2025-03-03 20:00 | Trafo R0-R1
1 | 0 | 0 | 0 | 0 | 0 | 0 | [7 empty] | 2025-03-03 20:00 | Trafo I0-I1
2 | 0 | 0 | 0 | 0 | 0 | 0 | [7 empty] | 2025-03-03 20:00 | Trafo C0-C1
0 | 0.53148 | 0.025126 | -0.52582 | -0.0024778 | 0.0056621 | 0.022648 | 0.01536 | 0.76798 | 1 | 0 | 0.98825 | -32.4367 | 106.4149 | 2025-03-03 21:00 | Trafo R0-R1
1 | 0 | 0 | 0 | 0 | 0 | 0 | [7 empty] | 2025-03-03 21:00 | Trafo I0-I1
2 | 0 | 0 | 0 | 0 | 0 | 0 | [7 empty] | 2025-03-03 21:00 | Trafo C0-C1
0 | 0.52529 | 0.024453 | -0.51976 | -0.0023309 | 0.0055306 | 0.022123 | 0.01518 | 0.75902 | 1 | 0 | 0.98841 | -32.4084 | 105.1725 | 2025-03-03 22:00 | Trafo R0-R1
1 | 0 | 0 | 0 | 0 | 0 | 0 | [7 empty] | 2025-03-03 22:00 | Trafo I0-I1
2 | 0 | 0 | 0 | 0 | 0 | 0 | [7 empty] | 2025-03-03 22:00 | Trafo C0-C1
0 | 0.50795 | 0.022624 | -0.50278 | -0.0019422 | 0.0051705 | 0.020682 | 0.014678 | 0.73389 | 1 | 0 | 0.98885 | -32.3289 | 101.6903 | 2025-03-03 23:00 | Trafo R0-R1
1 | 0 | 0 | 0 | 0 | 0 | 0 | [7 empty] | 2025-03-03 23:00 | Trafo I0-I1
2 | 0 | 0 | 0 | 0 | 0 | 0 | [7 empty] | 2025-03-03 23:00 | Trafo C0-C1

## External Grid Results
| p_mw | q_mvar | datetime | ext_grid_name | bus_name | bus_index
0 | 0.48188 | 0.020021 | 2025-03-03 |  | Bus 0 | 0
0 | 0.45652 | 0.017676 | 2025-03-03 01:00 |  | Bus 0 | 0
0 | 0.43876 | 0.016145 | 2025-03-03 02:00 |  | Bus 0 | 0
0 | 0.4278 | 0.015246 | 2025-03-03 03:00 |  | Bus 0 | 0
0 | 0.42123 | 0.014725 | 2025-03-03 04:00 |  | Bus 0 | 0
0 | 0.41861 | 0.014524 | 2025-03-03 05:00 |  | Bus 0 | 0
0 | 0.42501 | 0.015031 | 2025-03-03 06:00 |  | Bus 0 | 0
0 | 0.44255 | 0.016475 | 2025-03-03 07:00 |  | Bus 0 | 0
0 | 0.45083 | 0.017186 | 2025-03-03 08:00 |  | Bus 0 | 0
0 | 0.4511 | 0.017215 | 2025-03-03 09:00 |  | Bus 0 | 0
0 | 0.45789 | 0.017815 | 2025-03-03 10:00 |  | Bus 0 | 0
0 | 0.46099 | 0.018097 | 2025-03-03 11:00 |  | Bus 0 | 0
0 | 0.46473 | 0.018444 | 2025-03-03 12:00 |  | Bus 0 | 0
0 | 0.46663 | 0.018612 | 2025-03-03 13:00 |  | Bus 0 | 0
0 | 0.46862 | 0.018799 | 2025-03-03 14:00 |  | Bus 0 | 0
0 | 0.46911 | 0.018849 | 2025-03-03 15:00 |  | Bus 0 | 0
0 | 0.46813 | 0.018763 | 2025-03-03 16:00 |  | Bus 0 | 0
0 | 0.47151 | 0.019078 | 2025-03-03 17:00 |  | Bus 0 | 0
0 | 0.48871 | 0.020716 | 2025-03-03 18:00 |  | Bus 0 | 0
0 | 0.51703 | 0.023583 | 2025-03-03 19:00 |  | Bus 0 | 0
0 | 0.52869 | 0.024824 | 2025-03-03 20:00 |  | Bus 0 | 0
0 | 0.53148 | 0.025126 | 2025-03-03 21:00 |  | Bus 0 | 0
0 | 0.52529 | 0.024453 | 2025-03-03 22:00 |  | Bus 0 | 0
0 | 0.50795 | 0.022624 | 2025-03-03 23:00 |  | Bus 0 | 0

## Load Results
| p_mw | q_mvar | datetime | load_name | type | bus_name | bus_index
0 | 0.323 | 0 | 2025-03-03 | Load R1 | wye | Bus R1 | 2
1 | 0.059828 | 0 | 2025-03-03 | Load R11 | wye | Bus R11 | 12
2 | 0.017976 | 0 | 2025-03-03 | Load R15 | wye | Bus R15 | 16
3 | 0.049294 | 0 | 2025-03-03 | Load R16 | wye | Bus R16 | 17
4 | 0.011367 | 0 | 2025-03-03 | Load R17 | wye | Bus R17 | 18
5 | 0.011326 | 0 | 2025-03-03 | Load R18 | wye | Bus R18 | 19
6 | 0 | 0 | 2025-03-03 | Load I2 | wye | Bus I2 | 22
7 | 0 | 0 | 2025-03-03 | Load C1 | wye | Bus C1 | 24
8 | 0 | 0 | 2025-03-03 | Load C12 | wye | Bus C12 | 35
9 | 0 | 0 | 2025-03-03 | Load C13 | wye | Bus C13 | 36
10 | 0 | 0 | 2025-03-03 | Load C14 | wye | Bus C14 | 37
11 | 0 | 0 | 2025-03-03 | Load C17 | wye | Bus C17 | 40
12 | 0 | 0 | 2025-03-03 | Load C18 | wye | Bus C18 | 41
13 | 0 | 0 | 2025-03-03 | Load C19 | wye | Bus C19 | 42
14 | 0 | 0 | 2025-03-03 | Load C20 | wye | Bus C20 | 43
15 | 0.00065302 | -1.8247e-11 | 2025-03-03 | VE_Flexible | wye | Bus R11 | 12
0 | 0.323 | 0 | 2025-03-03 01:00 | Load R1 | wye | Bus R1 | 2
1 | 0.051741 | 0 | 2025-03-03 01:00 | Load R11 | wye | Bus R11 | 12
2 | 0.015666 | 0 | 2025-03-03 01:00 | Load R15 | wye | Bus R15 | 16
3 | 0.039375 | 0 | 2025-03-03 01:00 | Load R16 | wye | Bus R16 | 17
4 | 0.0092345 | 0 | 2025-03-03 01:00 | Load R17 | wye | Bus R17 | 18
5 | 0.0098505 | 0 | 2025-03-03 01:00 | Load R18 | wye | Bus R18 | 19
6 | 0 | 0 | 2025-03-03 01:00 | Load I2 | wye | Bus I2 | 22
7 | 0 | 0 | 2025-03-03 01:00 | Load C1 | wye | Bus C1 | 24
8 | 0 | 0 | 2025-03-03 01:00 | Load C12 | wye | Bus C12 | 35
9 | 0 | 0 | 2025-03-03 01:00 | Load C13 | wye | Bus C13 | 36
10 | 0 | 0 | 2025-03-03 01:00 | Load C14 | wye | Bus C14 | 37
11 | 0 | 0 | 2025-03-03 01:00 | Load C17 | wye | Bus C17 | 40
12 | 0 | 0 | 2025-03-03 01:00 | Load C18 | wye | Bus C18 | 41
13 | 0 | 0 | 2025-03-03 01:00 | Load C19 | wye | Bus C19 | 42
14 | 0 | 0 | 2025-03-03 01:00 | Load C20 | wye | Bus C20 | 43
15 | 0.00083709 | -3.7256e-11 | 2025-03-03 01:00 | VE_Flexible | wye | Bus R11 | 12
0 | 0.323 | 0 | 2025-03-03 02:00 | Load R1 | wye | Bus R1 | 2
1 | 0.045952 | 0 | 2025-03-03 02:00 | Load R11 | wye | Bus R11 | 12
2 | 0.013777 | 0 | 2025-03-03 02:00 | Load R15 | wye | Bus R15 | 16
3 | 0.032959 | 0 | 2025-03-03 02:00 | Load R16 | wye | Bus R16 | 17
4 | 0.0077869 | 0 | 2025-03-03 02:00 | Load R17 | wye | Bus R17 | 18
5 | 0.0084928 | 0 | 2025-03-03 02:00 | Load R18 | wye | Bus R18 | 19
6 | 0 | 0 | 2025-03-03 02:00 | Load I2 | wye | Bus I2 | 22
7 | 0 | 0 | 2025-03-03 02:00 | Load C1 | wye | Bus C1 | 24
8 | 0 | 0 | 2025-03-03 02:00 | Load C12 | wye | Bus C12 | 35
9 | 0 | 0 | 2025-03-03 02:00 | Load C13 | wye | Bus C13 | 36
10 | 0 | 0 | 2025-03-03 02:00 | Load C14 | wye | Bus C14 | 37
11 | 0 | 0 | 2025-03-03 02:00 | Load C17 | wye | Bus C17 | 40
12 | 0 | 0 | 2025-03-03 02:00 | Load C18 | wye | Bus C18 | 41
13 | 0 | 0 | 2025-03-03 02:00 | Load C19 | wye | Bus C19 | 42
14 | 0 | 0 | 2025-03-03 02:00 | Load C20 | wye | Bus C20 | 43
15 | 0.00097222 | 4.6779e-13 | 2025-03-03 02:00 | VE_Flexible | wye | Bus R11 | 12
0 | 0.323 | 0 | 2025-03-03 03:00 | Load R1 | wye | Bus R1 | 2
1 | 0.042216 | 0 | 2025-03-03 03:00 | Load R11 | wye | Bus R11 | 12
2 | 0.012391 | 0 | 2025-03-03 03:00 | Load R15 | wye | Bus R15 | 16
3 | 0.029378 | 0 | 2025-03-03 03:00 | Load R16 | wye | Bus R16 | 17
4 | 0.0069937 | 0 | 2025-03-03 03:00 | Load R17 | wye | Bus R17 | 18
5 | 0.0074755 | 0 | 2025-03-03 03:00 | Load R18 | wye | Bus R18 | 19
6 | 0 | 0 | 2025-03-03 03:00 | Load I2 | wye | Bus I2 | 22
7 | 0 | 0 | 2025-03-03 03:00 | Load C1 | wye | Bus C1 | 24
8 | 0 | 0 | 2025-03-03 03:00 | Load C12 | wye | Bus C12 | 35
9 | 0 | 0 | 2025-03-03 03:00 | Load C13 | wye | Bus C13 | 36
10 | 0 | 0 | 2025-03-03 03:00 | Load C14 | wye | Bus C14 | 37
11 | 0 | 0 | 2025-03-03 03:00 | Load C17 | wye | Bus C17 | 40
12 | 0 | 0 | 2025-03-03 03:00 | Load C18 | wye | Bus C18 | 41
13 | 0 | 0 | 2025-03-03 03:00 | Load C19 | wye | Bus C19 | 42
14 | 0 | 0 | 2025-03-03 03:00 | Load C20 | wye | Bus C20 | 43
15 | 0.0010838 | 2.205e-14 | 2025-03-03 03:00 | VE_Flexible | wye | Bus R11 | 12
0 | 0.323 | 0 | 2025-03-03 04:00 | Load R1 | wye | Bus R1 | 2
1 | 0.039814 | 0 | 2025-03-03 04:00 | Load R11 | wye | Bus R11 | 12
2 | 0.011464 | 0 | 2025-03-03 04:00 | Load R15 | wye | Bus R15 | 16
3 | 0.02772 | 0 | 2025-03-03 04:00 | Load R16 | wye | Bus R16 | 17
4 | 0.0065944 | 0 | 2025-03-03 04:00 | Load R17 | wye | Bus R17 | 18
5 | 0.0068077 | 0 | 2025-03-03 04:00 | Load R18 | wye | Bus R18 | 19
6 | 0 | 0 | 2025-03-03 04:00 | Load I2 | wye | Bus I2 | 22
7 | 0 | 0 | 2025-03-03 04:00 | Load C1 | wye | Bus C1 | 24
8 | 0 | 0 | 2025-03-03 04:00 | Load C12 | wye | Bus C12 | 35
9 | 0 | 0 | 2025-03-03 04:00 | Load C13 | wye | Bus C13 | 36
10 | 0 | 0 | 2025-03-03 04:00 | Load C14 | wye | Bus C14 | 37
11 | 0 | 0 | 2025-03-03 04:00 | Load C17 | wye | Bus C17 | 40
12 | 0 | 0 | 2025-03-03 04:00 | Load C18 | wye | Bus C18 | 41
13 | 0 | 0 | 2025-03-03 04:00 | Load C19 | wye | Bus C19 | 42
14 | 0 | 0 | 2025-03-03 04:00 | Load C20 | wye | Bus C20 | 43
15 | 0.00087953 | 2.9747e-11 | 2025-03-03 04:00 | VE_Flexible | wye | Bus R11 | 12
0 | 0.323 | 0 | 2025-03-03 05:00 | Load R1 | wye | Bus R1 | 2
1 | 0.038359 | 0 | 2025-03-03 05:00 | Load R11 | wye | Bus R11 | 12
2 | 0.010809 | 0 | 2025-03-03 05:00 | Load R15 | wye | Bus R15 | 16
3 | 0.027746 | 0 | 2025-03-03 05:00 | Load R16 | wye | Bus R16 | 17
4 | 0.0065987 | 0 | 2025-03-03 05:00 | Load R17 | wye | Bus R17 | 18
5 | 0.0063938 | 0 | 2025-03-03 05:00 | Load R18 | wye | Bus R18 | 19
6 | 0 | 0 | 2025-03-03 05:00 | Load I2 | wye | Bus I2 | 22
7 | 0 | 0 | 2025-03-03 05:00 | Load C1 | wye | Bus C1 | 24
8 | 0 | 0 | 2025-03-03 05:00 | Load C12 | wye | Bus C12 | 35
9 | 0 | 0 | 2025-03-03 05:00 | Load C13 | wye | Bus C13 | 36
10 | 0 | 0 | 2025-03-03 05:00 | Load C14 | wye | Bus C14 | 37
11 | 0 | 0 | 2025-03-03 05:00 | Load C17 | wye | Bus C17 | 40
12 | 0 | 0 | 2025-03-03 05:00 | Load C18 | wye | Bus C18 | 41
13 | 0 | 0 | 2025-03-03 05:00 | Load C19 | wye | Bus C19 | 42
14 | 0 | 0 | 2025-03-03 05:00 | Load C20 | wye | Bus C20 | 43
15 | 0.00087288 | 4.5545e-11 | 2025-03-03 05:00 | VE_Flexible | wye | Bus R11 | 12
0 | 0.323 | 0 | 2025-03-03 06:00 | Load R1 | wye | Bus R1 | 2
1 | 0.040168 | 0 | 2025-03-03 06:00 | Load R11 | wye | Bus R11 | 12
2 | 0.010427 | 0 | 2025-03-03 06:00 | Load R15 | wye | Bus R15 | 16
3 | 0.03149 | 0 | 2025-03-03 06:00 | Load R16 | wye | Bus R16 | 17
4 | 0.0074173 | 0 | 2025-03-03 06:00 | Load R17 | wye | Bus R17 | 18
5 | 0.0062704 | 0 | 2025-03-03 06:00 | Load R18 | wye | Bus R18 | 19
6 | 0 | 0 | 2025-03-03 06:00 | Load I2 | wye | Bus I2 | 22
7 | 0 | 0 | 2025-03-03 06:00 | Load C1 | wye | Bus C1 | 24
8 | 0 | 0 | 2025-03-03 06:00 | Load C12 | wye | Bus C12 | 35
9 | 0 | 0 | 2025-03-03 06:00 | Load C13 | wye | Bus C13 | 36
10 | 0 | 0 | 2025-03-03 06:00 | Load C14 | wye | Bus C14 | 37
11 | 0 | 0 | 2025-03-03 06:00 | Load C17 | wye | Bus C17 | 40
12 | 0 | 0 | 2025-03-03 06:00 | Load C18 | wye | Bus C18 | 41
13 | 0 | 0 | 2025-03-03 06:00 | Load C19 | wye | Bus C19 | 42
14 | 0 | 0 | 2025-03-03 06:00 | Load C20 | wye | Bus C20 | 43
15 | 0.0010962 | -4.6252e-15 | 2025-03-03 06:00 | VE_Flexible | wye | Bus R11 | 12
0 | 0.323 | 0 | 2025-03-03 07:00 | Load R1 | wye | Bus R1 | 2
1 | 0.047241 | 0 | 2025-03-03 07:00 | Load R11 | wye | Bus R11 | 12
2 | 0.010434 | 0 | 2025-03-03 07:00 | Load R15 | wye | Bus R15 | 16
3 | 0.039354 | 0 | 2025-03-03 07:00 | Load R16 | wye | Bus R16 | 17
4 | 0.0092161 | 0 | 2025-03-03 07:00 | Load R17 | wye | Bus R17 | 18
5 | 0.0063234 | 0 | 2025-03-03 07:00 | Load R18 | wye | Bus R18 | 19
6 | 0 | 0 | 2025-03-03 07:00 | Load I2 | wye | Bus I2 | 22
7 | 0 | 0 | 2025-03-03 07:00 | Load C1 | wye | Bus C1 | 24
8 | 0 | 0 | 2025-03-03 07:00 | Load C12 | wye | Bus C12 | 35
9 | 0 | 0 | 2025-03-03 07:00 | Load C13 | wye | Bus C13 | 36
10 | 0 | 0 | 2025-03-03 07:00 | Load C14 | wye | Bus C14 | 37
11 | 0 | 0 | 2025-03-03 07:00 | Load C17 | wye | Bus C17 | 40
12 | 0 | 0 | 2025-03-03 07:00 | Load C18 | wye | Bus C18 | 41
13 | 0 | 0 | 2025-03-03 07:00 | Load C19 | wye | Bus C19 | 42
14 | 0 | 0 | 2025-03-03 07:00 | Load C20 | wye | Bus C20 | 43
15 | 0.00094486 | 4.319e-13 | 2025-03-03 07:00 | VE_Flexible | wye | Bus R11 | 12
0 | 0.323 | 0 | 2025-03-03 08:00 | Load R1 | wye | Bus R1 | 2
1 | 0.050329 | 0 | 2025-03-03 08:00 | Load R11 | wye | Bus R11 | 12
2 | 0.010931 | 0 | 2025-03-03 08:00 | Load R15 | wye | Bus R15 | 16
3 | 0.042591 | 0 | 2025-03-03 08:00 | Load R16 | wye | Bus R16 | 17
4 | 0.010076 | 0 | 2025-03-03 08:00 | Load R17 | wye | Bus R17 | 18
5 | 0.0065182 | 0 | 2025-03-03 08:00 | Load R18 | wye | Bus R18 | 19
6 | 0 | 0 | 2025-03-03 08:00 | Load I2 | wye | Bus I2 | 22
7 | 0 | 0 | 2025-03-03 08:00 | Load C1 | wye | Bus C1 | 24
8 | 0 | 0 | 2025-03-03 08:00 | Load C12 | wye | Bus C12 | 35
9 | 0 | 0 | 2025-03-03 08:00 | Load C13 | wye | Bus C13 | 36
10 | 0 | 0 | 2025-03-03 08:00 | Load C14 | wye | Bus C14 | 37
11 | 0 | 0 | 2025-03-03 08:00 | Load C17 | wye | Bus C17 | 40
12 | 0 | 0 | 2025-03-03 08:00 | Load C18 | wye | Bus C18 | 41
13 | 0 | 0 | 2025-03-03 08:00 | Load C19 | wye | Bus C19 | 42
14 | 0 | 0 | 2025-03-03 08:00 | Load C20 | wye | Bus C20 | 43
15 | 0.00089046 | 3.2603e-11 | 2025-03-03 08:00 | VE_Flexible | wye | Bus R11 | 12
0 | 0.323 | 0 | 2025-03-03 09:00 | Load R1 | wye | Bus R1 | 2
1 | 0.049916 | 0 | 2025-03-03 09:00 | Load R11 | wye | Bus R11 | 12
2 | 0.012181 | 0 | 2025-03-03 09:00 | Load R15 | wye | Bus R15 | 16
3 | 0.042415 | 0 | 2025-03-03 09:00 | Load R16 | wye | Bus R16 | 17
4 | 0.010081 | 0 | 2025-03-03 09:00 | Load R17 | wye | Bus R17 | 18
5 | 0.0069862 | 0 | 2025-03-03 09:00 | Load R18 | wye | Bus R18 | 19
6 | 0 | 0 | 2025-03-03 09:00 | Load I2 | wye | Bus I2 | 22
7 | 0 | 0 | 2025-03-03 09:00 | Load C1 | wye | Bus C1 | 24
8 | 0 | 0 | 2025-03-03 09:00 | Load C12 | wye | Bus C12 | 35
9 | 0 | 0 | 2025-03-03 09:00 | Load C13 | wye | Bus C13 | 36
10 | 0 | 0 | 2025-03-03 09:00 | Load C14 | wye | Bus C14 | 37
11 | 0 | 0 | 2025-03-03 09:00 | Load C17 | wye | Bus C17 | 40
12 | 0 | 0 | 2025-03-03 09:00 | Load C18 | wye | Bus C18 | 41
13 | 0 | 0 | 2025-03-03 09:00 | Load C19 | wye | Bus C19 | 42
14 | 0 | 0 | 2025-03-03 09:00 | Load C20 | wye | Bus C20 | 43
15 | -1.3607e-12 | 9.4727e-15 | 2025-03-03 09:00 | VE_Flexible | wye | Bus R11 | 12
0 | 0.323 | 0 | 2025-03-03 10:00 | Load R1 | wye | Bus R1 | 2
1 | 0.05135 | 0 | 2025-03-03 10:00 | Load R11 | wye | Bus R11 | 12
2 | 0.014179 | 0 | 2025-03-03 10:00 | Load R15 | wye | Bus R15 | 16
3 | 0.043465 | 0 | 2025-03-03 10:00 | Load R16 | wye | Bus R16 | 17
4 | 0.010731 | 0 | 2025-03-03 10:00 | Load R17 | wye | Bus R17 | 18
5 | 0.0082456 | 0 | 2025-03-03 10:00 | Load R18 | wye | Bus R18 | 19
6 | 0 | 0 | 2025-03-03 10:00 | Load I2 | wye | Bus I2 | 22
7 | 0 | 0 | 2025-03-03 10:00 | Load C1 | wye | Bus C1 | 24
8 | 0 | 0 | 2025-03-03 10:00 | Load C12 | wye | Bus C12 | 35
9 | 0 | 0 | 2025-03-03 10:00 | Load C13 | wye | Bus C13 | 36
10 | 0 | 0 | 2025-03-03 10:00 | Load C14 | wye | Bus C14 | 37
11 | 0 | 0 | 2025-03-03 10:00 | Load C17 | wye | Bus C17 | 40
12 | 0 | 0 | 2025-03-03 10:00 | Load C18 | wye | Bus C18 | 41
13 | 0 | 0 | 2025-03-03 10:00 | Load C19 | wye | Bus C19 | 42
14 | 0 | 0 | 2025-03-03 10:00 | Load C20 | wye | Bus C20 | 43
15 | -5.4037e-12 | -3.2537e-13 | 2025-03-03 10:00 | VE_Flexible | wye | Bus R11 | 12
0 | 0.323 | 0 | 2025-03-03 11:00 | Load R1 | wye | Bus R1 | 2
1 | 0.051436 | 0 | 2025-03-03 11:00 | Load R11 | wye | Bus R11 | 12
2 | 0.015817 | 0 | 2025-03-03 11:00 | Load R15 | wye | Bus R15 | 16
3 | 0.043023 | 0 | 2025-03-03 11:00 | Load R16 | wye | Bus R16 | 17
4 | 0.011167 | 0 | 2025-03-03 11:00 | Load R17 | wye | Bus R17 | 18
5 | 0.0094367 | 0 | 2025-03-03 11:00 | Load R18 | wye | Bus R18 | 19
6 | 0 | 0 | 2025-03-03 11:00 | Load I2 | wye | Bus I2 | 22
7 | 0 | 0 | 2025-03-03 11:00 | Load C1 | wye | Bus C1 | 24
8 | 0 | 0 | 2025-03-03 11:00 | Load C12 | wye | Bus C12 | 35
9 | 0 | 0 | 2025-03-03 11:00 | Load C13 | wye | Bus C13 | 36
10 | 0 | 0 | 2025-03-03 11:00 | Load C14 | wye | Bus C14 | 37
11 | 0 | 0 | 2025-03-03 11:00 | Load C17 | wye | Bus C17 | 40
12 | 0 | 0 | 2025-03-03 11:00 | Load C18 | wye | Bus C18 | 41
13 | 0 | 0 | 2025-03-03 11:00 | Load C19 | wye | Bus C19 | 42
14 | 0 | 0 | 2025-03-03 11:00 | Load C20 | wye | Bus C20 | 43
15 | -8.7888e-12 | -8.0964e-13 | 2025-03-03 11:00 | VE_Flexible | wye | Bus R11 | 12
0 | 0.323 | 0 | 2025-03-03 12:00 | Load R1 | wye | Bus R1 | 2
1 | 0.051939 | 0 | 2025-03-03 12:00 | Load R11 | wye | Bus R11 | 12
2 | 0.016983 | 0 | 2025-03-03 12:00 | Load R15 | wye | Bus R15 | 16
3 | 0.041878 | 0 | 2025-03-03 12:00 | Load R16 | wye | Bus R16 | 17
4 | 0.011199 | 0 | 2025-03-03 12:00 | Load R17 | wye | Bus R17 | 18
5 | 0.012398 | 0 | 2025-03-03 12:00 | Load R18 | wye | Bus R18 | 19
6 | 0 | 0 | 2025-03-03 12:00 | Load I2 | wye | Bus I2 | 22
7 | 0 | 0 | 2025-03-03 12:00 | Load C1 | wye | Bus C1 | 24
8 | 0 | 0 | 2025-03-03 12:00 | Load C12 | wye | Bus C12 | 35
9 | 0 | 0 | 2025-03-03 12:00 | Load C13 | wye | Bus C13 | 36
10 | 0 | 0 | 2025-03-03 12:00 | Load C14 | wye | Bus C14 | 37
11 | 0 | 0 | 2025-03-03 12:00 | Load C17 | wye | Bus C17 | 40
12 | 0 | 0 | 2025-03-03 12:00 | Load C18 | wye | Bus C18 | 41
13 | 0 | 0 | 2025-03-03 12:00 | Load C19 | wye | Bus C19 | 42
14 | 0 | 0 | 2025-03-03 12:00 | Load C20 | wye | Bus C20 | 43
15 | -1.4875e-11 | -2.0253e-12 | 2025-03-03 12:00 | VE_Flexible | wye | Bus R11 | 12
0 | 0.323 | 0 | 2025-03-03 13:00 | Load R1 | wye | Bus R1 | 2
1 | 0.053041 | 0 | 2025-03-03 13:00 | Load R11 | wye | Bus R11 | 12
2 | 0.017788 | 0 | 2025-03-03 13:00 | Load R15 | wye | Bus R15 | 16
3 | 0.041216 | 0 | 2025-03-03 13:00 | Load R16 | wye | Bus R16 | 17
4 | 0.011148 | 0 | 2025-03-03 13:00 | Load R17 | wye | Bus R17 | 18
5 | 0.012992 | 0 | 2025-03-03 13:00 | Load R18 | wye | Bus R18 | 19
6 | 0 | 0 | 2025-03-03 13:00 | Load I2 | wye | Bus I2 | 22
7 | 0 | 0 | 2025-03-03 13:00 | Load C1 | wye | Bus C1 | 24
8 | 0 | 0 | 2025-03-03 13:00 | Load C12 | wye | Bus C12 | 35
9 | 0 | 0 | 2025-03-03 13:00 | Load C13 | wye | Bus C13 | 36
10 | 0 | 0 | 2025-03-03 13:00 | Load C14 | wye | Bus C14 | 37
11 | 0 | 0 | 2025-03-03 13:00 | Load C17 | wye | Bus C17 | 40
12 | 0 | 0 | 2025-03-03 13:00 | Load C18 | wye | Bus C18 | 41
13 | 0 | 0 | 2025-03-03 13:00 | Load C19 | wye | Bus C19 | 42
14 | 0 | 0 | 2025-03-03 13:00 | Load C20 | wye | Bus C20 | 43
15 | -1.8529e-11 | -3.047e-12 | 2025-03-03 13:00 | VE_Flexible | wye | Bus R11 | 12
0 | 0.323 | 0 | 2025-03-03 14:00 | Load R1 | wye | Bus R1 | 2
1 | 0.053236 | 0 | 2025-03-03 14:00 | Load R11 | wye | Bus R11 | 12
2 | 0.018613 | 0 | 2025-03-03 14:00 | Load R15 | wye | Bus R15 | 16
3 | 0.04068 | 0 | 2025-03-03 14:00 | Load R16 | wye | Bus R16 | 17
4 | 0.011136 | 0 | 2025-03-03 14:00 | Load R17 | wye | Bus R17 | 18
5 | 0.014371 | 0 | 2025-03-03 14:00 | Load R18 | wye | Bus R18 | 19
6 | 0 | 0 | 2025-03-03 14:00 | Load I2 | wye | Bus I2 | 22
7 | 0 | 0 | 2025-03-03 14:00 | Load C1 | wye | Bus C1 | 24
8 | 0 | 0 | 2025-03-03 14:00 | Load C12 | wye | Bus C12 | 35
9 | 0 | 0 | 2025-03-03 14:00 | Load C13 | wye | Bus C13 | 36
10 | 0 | 0 | 2025-03-03 14:00 | Load C14 | wye | Bus C14 | 37
11 | 0 | 0 | 2025-03-03 14:00 | Load C17 | wye | Bus C17 | 40
12 | 0 | 0 | 2025-03-03 14:00 | Load C18 | wye | Bus C18 | 41
13 | 0 | 0 | 2025-03-03 14:00 | Load C19 | wye | Bus C19 | 42
14 | 0 | 0 | 2025-03-03 14:00 | Load C20 | wye | Bus C20 | 43
15 | -2.3906e-11 | -4.6185e-12 | 2025-03-03 14:00 | VE_Flexible | wye | Bus R11 | 12
0 | 0.323 | 0 | 2025-03-03 15:00 | Load R1 | wye | Bus R1 | 2
1 | 0.052757 | 0 | 2025-03-03 15:00 | Load R11 | wye | Bus R11 | 12
2 | 0.019233 | 0 | 2025-03-03 15:00 | Load R15 | wye | Bus R15 | 16
3 | 0.040107 | 0 | 2025-03-03 15:00 | Load R16 | wye | Bus R16 | 17
4 | 0.011329 | 0 | 2025-03-03 15:00 | Load R17 | wye | Bus R17 | 18
5 | 0.015059 | 0 | 2025-03-03 15:00 | Load R18 | wye | Bus R18 | 19
6 | 0 | 0 | 2025-03-03 15:00 | Load I2 | wye | Bus I2 | 22
7 | 0 | 0 | 2025-03-03 15:00 | Load C1 | wye | Bus C1 | 24
8 | 0 | 0 | 2025-03-03 15:00 | Load C12 | wye | Bus C12 | 35
9 | 0 | 0 | 2025-03-03 15:00 | Load C13 | wye | Bus C13 | 36
10 | 0 | 0 | 2025-03-03 15:00 | Load C14 | wye | Bus C14 | 37
11 | 0 | 0 | 2025-03-03 15:00 | Load C17 | wye | Bus C17 | 40
12 | 0 | 0 | 2025-03-03 15:00 | Load C18 | wye | Bus C18 | 41
13 | 0 | 0 | 2025-03-03 15:00 | Load C19 | wye | Bus C19 | 42
14 | 0 | 0 | 2025-03-03 15:00 | Load C20 | wye | Bus C20 | 43
15 | -2.4689e-11 | -4.8142e-12 | 2025-03-03 15:00 | VE_Flexible | wye | Bus R11 | 12
0 | 0.323 | 0 | 2025-03-03 16:00 | Load R1 | wye | Bus R1 | 2
1 | 0.052119 | 0 | 2025-03-03 16:00 | Load R11 | wye | Bus R11 | 12
2 | 0.019256 | 0 | 2025-03-03 16:00 | Load R15 | wye | Bus R15 | 16
3 | 0.039524 | 0 | 2025-03-03 16:00 | Load R16 | wye | Bus R16 | 17
4 | 0.011613 | 0 | 2025-03-03 16:00 | Load R17 | wye | Bus R17 | 18
5 | 0.015059 | 0 | 2025-03-03 16:00 | Load R18 | wye | Bus R18 | 19
6 | 0 | 0 | 2025-03-03 16:00 | Load I2 | wye | Bus I2 | 22
7 | 0 | 0 | 2025-03-03 16:00 | Load C1 | wye | Bus C1 | 24
8 | 0 | 0 | 2025-03-03 16:00 | Load C12 | wye | Bus C12 | 35
9 | 0 | 0 | 2025-03-03 16:00 | Load C13 | wye | Bus C13 | 36
10 | 0 | 0 | 2025-03-03 16:00 | Load C14 | wye | Bus C14 | 37
11 | 0 | 0 | 2025-03-03 16:00 | Load C17 | wye | Bus C17 | 40
12 | 0 | 0 | 2025-03-03 16:00 | Load C18 | wye | Bus C18 | 41
13 | 0 | 0 | 2025-03-03 16:00 | Load C19 | wye | Bus C19 | 42
14 | 0 | 0 | 2025-03-03 16:00 | Load C20 | wye | Bus C20 | 43
15 | -2.3869e-11 | -4.23e-12 | 2025-03-03 16:00 | VE_Flexible | wye | Bus R11 | 12
0 | 0.323 | 0 | 2025-03-03 17:00 | Load R1 | wye | Bus R1 | 2
1 | 0.05325 | 0 | 2025-03-03 17:00 | Load R11 | wye | Bus R11 | 12
2 | 0.019134 | 0 | 2025-03-03 17:00 | Load R15 | wye | Bus R15 | 16
3 | 0.041049 | 0 | 2025-03-03 17:00 | Load R16 | wye | Bus R16 | 17
4 | 0.012208 | 0 | 2025-03-03 17:00 | Load R17 | wye | Bus R17 | 18
5 | 0.015096 | 0 | 2025-03-03 17:00 | Load R18 | wye | Bus R18 | 19
6 | 0 | 0 | 2025-03-03 17:00 | Load I2 | wye | Bus I2 | 22
7 | 0 | 0 | 2025-03-03 17:00 | Load C1 | wye | Bus C1 | 24
8 | 0 | 0 | 2025-03-03 17:00 | Load C12 | wye | Bus C12 | 35
9 | 0 | 0 | 2025-03-03 17:00 | Load C13 | wye | Bus C13 | 36
10 | 0 | 0 | 2025-03-03 17:00 | Load C14 | wye | Bus C14 | 37
11 | 0 | 0 | 2025-03-03 17:00 | Load C17 | wye | Bus C17 | 40
12 | 0 | 0 | 2025-03-03 17:00 | Load C18 | wye | Bus C18 | 41
13 | 0 | 0 | 2025-03-03 17:00 | Load C19 | wye | Bus C19 | 42
14 | 0 | 0 | 2025-03-03 17:00 | Load C20 | wye | Bus C20 | 43
15 | -2.6963e-11 | -6.4054e-12 | 2025-03-03 17:00 | VE_Flexible | wye | Bus R11 | 12
0 | 0.323 | 0 | 2025-03-03 18:00 | Load R1 | wye | Bus R1 | 2
1 | 0.059798 | 0 | 2025-03-03 18:00 | Load R11 | wye | Bus R11 | 12
2 | 0.020371 | 0 | 2025-03-03 18:00 | Load R15 | wye | Bus R15 | 16
3 | 0.047011 | 0 | 2025-03-03 18:00 | Load R16 | wye | Bus R16 | 17
4 | 0.013477 | 0 | 2025-03-03 18:00 | Load R17 | wye | Bus R17 | 18
5 | 0.016128 | 0 | 2025-03-03 18:00 | Load R18 | wye | Bus R18 | 19
6 | 0 | 0 | 2025-03-03 18:00 | Load I2 | wye | Bus I2 | 22
7 | 0 | 0 | 2025-03-03 18:00 | Load C1 | wye | Bus C1 | 24
8 | 0 | 0 | 2025-03-03 18:00 | Load C12 | wye | Bus C12 | 35
9 | 0 | 0 | 2025-03-03 18:00 | Load C13 | wye | Bus C13 | 36
10 | 0 | 0 | 2025-03-03 18:00 | Load C14 | wye | Bus C14 | 37
11 | 0 | 0 | 2025-03-03 18:00 | Load C17 | wye | Bus C17 | 40
12 | 0 | 0 | 2025-03-03 18:00 | Load C18 | wye | Bus C18 | 41
13 | 0 | 0 | 2025-03-03 18:00 | Load C19 | wye | Bus C19 | 42
14 | 0 | 0 | 2025-03-03 18:00 | Load C20 | wye | Bus C20 | 43
15 | -2.3918e-11 | -3.9372e-11 | 2025-03-03 18:00 | VE_Flexible | wye | Bus R11 | 12
0 | 0.323 | 0 | 2025-03-03 19:00 | Load R1 | wye | Bus R1 | 2
1 | 0.071365 | 0 | 2025-03-03 19:00 | Load R11 | wye | Bus R11 | 12
2 | 0.022287 | 0 | 2025-03-03 19:00 | Load R15 | wye | Bus R15 | 16
3 | 0.056936 | 0 | 2025-03-03 19:00 | Load R16 | wye | Bus R16 | 17
4 | 0.015038 | 0 | 2025-03-03 19:00 | Load R17 | wye | Bus R17 | 18
5 | 0.017372 | 0 | 2025-03-03 19:00 | Load R18 | wye | Bus R18 | 19
6 | 0 | 0 | 2025-03-03 19:00 | Load I2 | wye | Bus I2 | 22
7 | 0 | 0 | 2025-03-03 19:00 | Load C1 | wye | Bus C1 | 24
8 | 0 | 0 | 2025-03-03 19:00 | Load C12 | wye | Bus C12 | 35
9 | 0 | 0 | 2025-03-03 19:00 | Load C13 | wye | Bus C13 | 36
10 | 0 | 0 | 2025-03-03 19:00 | Load C14 | wye | Bus C14 | 37
11 | 0 | 0 | 2025-03-03 19:00 | Load C17 | wye | Bus C17 | 40
12 | 0 | 0 | 2025-03-03 19:00 | Load C18 | wye | Bus C18 | 41
13 | 0 | 0 | 2025-03-03 19:00 | Load C19 | wye | Bus C19 | 42
14 | 0 | 0 | 2025-03-03 19:00 | Load C20 | wye | Bus C20 | 43
15 | 3.1002e-14 | 9.3931e-14 | 2025-03-03 19:00 | VE_Flexible | wye | Bus R11 | 12
0 | 0.323 | 0 | 2025-03-03 20:00 | Load R1 | wye | Bus R1 | 2
1 | 0.076359 | 0 | 2025-03-03 20:00 | Load R11 | wye | Bus R11 | 12
2 | 0.022787 | 0 | 2025-03-03 20:00 | Load R15 | wye | Bus R15 | 16
3 | 0.06149 | 0 | 2025-03-03 20:00 | Load R16 | wye | Bus R16 | 17
4 | 0.015753 | 0 | 2025-03-03 20:00 | Load R17 | wye | Bus R17 | 18
5 | 0.017317 | 0 | 2025-03-03 20:00 | Load R18 | wye | Bus R18 | 19
6 | 0 | 0 | 2025-03-03 20:00 | Load I2 | wye | Bus I2 | 22
7 | 0 | 0 | 2025-03-03 20:00 | Load C1 | wye | Bus C1 | 24
8 | 0 | 0 | 2025-03-03 20:00 | Load C12 | wye | Bus C12 | 35
9 | 0 | 0 | 2025-03-03 20:00 | Load C13 | wye | Bus C13 | 36
10 | 0 | 0 | 2025-03-03 20:00 | Load C14 | wye | Bus C14 | 37
11 | 0 | 0 | 2025-03-03 20:00 | Load C17 | wye | Bus C17 | 40
12 | 0 | 0 | 2025-03-03 20:00 | Load C18 | wye | Bus C18 | 41
13 | 0 | 0 | 2025-03-03 20:00 | Load C19 | wye | Bus C19 | 42
14 | 0 | 0 | 2025-03-03 20:00 | Load C20 | wye | Bus C20 | 43
15 | 1.1978e-11 | -4.8834e-11 | 2025-03-03 20:00 | VE_Flexible | wye | Bus R11 | 12
0 | 0.323 | 0 | 2025-03-03 21:00 | Load R1 | wye | Bus R1 | 2
1 | 0.077583 | 0 | 2025-03-03 21:00 | Load R11 | wye | Bus R11 | 12
2 | 0.022814 | 0 | 2025-03-03 21:00 | Load R15 | wye | Bus R15 | 16
3 | 0.062972 | 0 | 2025-03-03 21:00 | Load R16 | wye | Bus R16 | 17
4 | 0.01574 | 0 | 2025-03-03 21:00 | Load R17 | wye | Bus R17 | 18
5 | 0.017153 | 0 | 2025-03-03 21:00 | Load R18 | wye | Bus R18 | 19
6 | 0 | 0 | 2025-03-03 21:00 | Load I2 | wye | Bus I2 | 22
7 | 0 | 0 | 2025-03-03 21:00 | Load C1 | wye | Bus C1 | 24
8 | 0 | 0 | 2025-03-03 21:00 | Load C12 | wye | Bus C12 | 35
9 | 0 | 0 | 2025-03-03 21:00 | Load C13 | wye | Bus C13 | 36
10 | 0 | 0 | 2025-03-03 21:00 | Load C14 | wye | Bus C14 | 37
11 | 0 | 0 | 2025-03-03 21:00 | Load C17 | wye | Bus C17 | 40
12 | 0 | 0 | 2025-03-03 21:00 | Load C18 | wye | Bus C18 | 41
13 | 0 | 0 | 2025-03-03 21:00 | Load C19 | wye | Bus C19 | 42
14 | 0 | 0 | 2025-03-03 21:00 | Load C20 | wye | Bus C20 | 43
15 | -9.8695e-12 | 2.3965e-11 | 2025-03-03 21:00 | VE_Flexible | wye | Bus R11 | 12
0 | 0.323 | 0 | 2025-03-03 22:00 | Load R1 | wye | Bus R1 | 2
1 | 0.075303 | 0 | 2025-03-03 22:00 | Load R11 | wye | Bus R11 | 12
2 | 0.022263 | 0 | 2025-03-03 22:00 | Load R15 | wye | Bus R15 | 16
3 | 0.061139 | 0 | 2025-03-03 22:00 | Load R16 | wye | Bus R16 | 17
4 | 0.0151 | 0 | 2025-03-03 22:00 | Load R17 | wye | Bus R17 | 18
5 | 0.016787 | 0 | 2025-03-03 22:00 | Load R18 | wye | Bus R18 | 19
6 | 0 | 0 | 2025-03-03 22:00 | Load I2 | wye | Bus I2 | 22
7 | 0 | 0 | 2025-03-03 22:00 | Load C1 | wye | Bus C1 | 24
8 | 0 | 0 | 2025-03-03 22:00 | Load C12 | wye | Bus C12 | 35
9 | 0 | 0 | 2025-03-03 22:00 | Load C13 | wye | Bus C13 | 36
10 | 0 | 0 | 2025-03-03 22:00 | Load C14 | wye | Bus C14 | 37
11 | 0 | 0 | 2025-03-03 22:00 | Load C17 | wye | Bus C17 | 40
12 | 0 | 0 | 2025-03-03 22:00 | Load C18 | wye | Bus C18 | 41
13 | 0 | 0 | 2025-03-03 22:00 | Load C19 | wye | Bus C19 | 42
14 | 0 | 0 | 2025-03-03 22:00 | Load C20 | wye | Bus C20 | 43
15 | -6.4564e-12 | -1.0709e-11 | 2025-03-03 22:00 | VE_Flexible | wye | Bus R11 | 12
0 | 0.323 | 0 | 2025-03-03 23:00 | Load R1 | wye | Bus R1 | 2
1 | 0.068897 | 0 | 2025-03-03 23:00 | Load R11 | wye | Bus R11 | 12
2 | 0.021032 | 0 | 2025-03-03 23:00 | Load R15 | wye | Bus R15 | 16
3 | 0.055178 | 0 | 2025-03-03 23:00 | Load R16 | wye | Bus R16 | 17
4 | 0.01382 | 0 | 2025-03-03 23:00 | Load R17 | wye | Bus R17 | 18
5 | 0.015705 | 0 | 2025-03-03 23:00 | Load R18 | wye | Bus R18 | 19
6 | 0 | 0 | 2025-03-03 23:00 | Load I2 | wye | Bus I2 | 22
7 | 0 | 0 | 2025-03-03 23:00 | Load C1 | wye | Bus C1 | 24
8 | 0 | 0 | 2025-03-03 23:00 | Load C12 | wye | Bus C12 | 35
9 | 0 | 0 | 2025-03-03 23:00 | Load C13 | wye | Bus C13 | 36
10 | 0 | 0 | 2025-03-03 23:00 | Load C14 | wye | Bus C14 | 37
11 | 0 | 0 | 2025-03-03 23:00 | Load C17 | wye | Bus C17 | 40
12 | 0 | 0 | 2025-03-03 23:00 | Load C18 | wye | Bus C18 | 41
13 | 0 | 0 | 2025-03-03 23:00 | Load C19 | wye | Bus C19 | 42
14 | 0 | 0 | 2025-03-03 23:00 | Load C20 | wye | Bus C20 | 43
15 | 6.6095e-14 | 6.2841e-14 | 2025-03-03 23:00 | VE_Flexible | wye | Bus R11 | 12

## Shunt Results
p_mw | q_mvar | vm_pu | datetime | shunt_name

## Sgen Results
p_mw | q_mvar | datetime | sgen_name | bus

## Gen Results
p_mw | q_mvar | va_degree | vm_pu | datetime | type | gen_name | bus

## Excedentes operacionales
Perdidas de linea potencia activa (MW) | Perdidas de linea potencia reactiva (MVAR) | datetime
0.0037812 | 0.0014123 | 2025-03-03
0.0026381 | 0.00097815 | 2025-03-03 01:00
0.0019637 | 0.00072287 | 2025-03-03 02:00
0.0015984 | 0.00058579 | 2025-03-03 03:00
0.0013999 | 0.00051281 | 2025-03-03 04:00
0.0013266 | 0.00048771 | 2025-03-03 05:00
0.0015198 | 0.00056264 | 2025-03-03 06:00
0.0021129 | 0.00078503 | 2025-03-03 07:00
0.0024267 | 0.00090277 | 2025-03-03 08:00
0.0024431 | 0.00091176 | 2025-03-03 09:00
0.0027162 | 0.0010171 | 2025-03-03 10:00
0.0028491 | 0.0010699 | 2025-03-03 11:00
0.0030095 | 0.0011387 | 2025-03-03 12:00
0.0030876 | 0.001165 | 2025-03-03 13:00
0.0031816 | 0.0012027 | 2025-03-03 14:00
0.0032127 | 0.0012163 | 2025-03-03 15:00
0.0031726 | 0.0012028 | 2025-03-03 16:00
0.0033217 | 0.0012629 | 2025-03-03 17:00
0.0041396 | 0.0015747 | 2025-03-03 18:00
0.0056774 | 0.0021523 | 2025-03-03 19:00
0.0063807 | 0.0024137 | 2025-03-03 20:00
0.0065576 | 0.0024778 | 2025-03-03 21:00
0.0061709 | 0.0023309 | 2025-03-03 22:00
0.005146 | 0.0019422 | 2025-03-03 23:00

## Carga VE
timestamp | carga_ve_mw | energia_acumulada_mwh
2025-03-03 | 0.00065302 | 0.00065302
2025-03-03 01:00 | 0.00083709 | 0.0014901
2025-03-03 02:00 | 0.00097222 | 0.0024623
2025-03-03 03:00 | 0.0010838 | 0.0035461
2025-03-03 04:00 | 0.00087953 | 0.0044257
2025-03-03 05:00 | 0.00087288 | 0.0052986
2025-03-03 06:00 | 0.0010962 | 0.0063948
2025-03-03 07:00 | 0.00094486 | 0.0073396
2025-03-03 08:00 | 0.00089046 | 0.0082301
2025-03-03 09:00 | -1.3607e-12 | 0.0082301
2025-03-03 10:00 | -5.4037e-12 | 0.0082301
2025-03-03 11:00 | -8.7888e-12 | 0.0082301
2025-03-03 12:00 | -1.4875e-11 | 0.0082301
2025-03-03 13:00 | -1.8529e-11 | 0.0082301
2025-03-03 14:00 | -2.3906e-11 | 0.0082301
2025-03-03 15:00 | -2.4689e-11 | 0.0082301
2025-03-03 16:00 | -2.3869e-11 | 0.0082301
2025-03-03 17:00 | -2.6963e-11 | 0.0082301
2025-03-03 18:00 | -2.3918e-11 | 0.0082301
2025-03-03 19:00 | 3.1002e-14 | 0.0082301
2025-03-03 20:00 | 1.1978e-11 | 0.0082301
2025-03-03 21:00 | -9.8695e-12 | 0.0082301
2025-03-03 22:00 | -6.4564e-12 | 0.0082301
2025-03-03 23:00 | 6.6095e-14 | 0.0082301