## Bus Results
| vm_pu | va_degree | p_mw | q_mvar | lam_p | lam_q | datetime | bus_name
0 | 1 | 0 | -0.41334 | -0.01686 | 1 | 1.802e-24 | 2024-05-24 | Bus 0
1 | 1 | 0 | 0 | 0 | 1 | 1.802e-24 | 2024-05-24 | Bus R0
2 | 0.99093 | -31.8928 | 0.19 | 0 | 1.1294 | 0.39511 | 2024-05-24 | Bus R1
3 | 0.98301 | -32.1216 | 0 | 0 | 1.327 | 0.48494 | 2024-05-24 | Bus R2
4 | 0.97511 | -32.3542 | 0 | 0 | 1.5284 | 0.57459 | 2024-05-24 | Bus R3
5 | 0.96975 | -32.5134 | 0 | 0 | 1.7234 | 0.66396 | 2024-05-24 | Bus R4
6 | 0.96537 | -32.6449 | 0 | 0 | 1.9136 | 0.75162 | 2024-05-24 | Bus R5
7 | 0.96099 | -32.7776 | 0 | 0 | 2.1058 | 0.83914 | 2024-05-24 | Bus R6
8 | 0.95905 | -32.8364 | 0 | 0 | 2.281 | 0.92366 | 2024-05-24 | Bus R7
9 | 0.95712 | -32.8955 | 0 | 0 | 2.4568 | 1.0081 | 2024-05-24 | Bus R8
10 | 0.95518 | -32.9548 | 0 | 0 | 2.6333 | 1.0923 | 2024-05-24 | Bus R9
11 | 0.95422 | -32.9845 | 0 | 0 | 2.8016 | 1.1753 | 2024-05-24 | Bus R10
12 | 0.96412 | -32.4207 | 0.068743 | 0 | 1.5655 | 0.57469 | 2024-05-24 | Bus R11
13 | 0.96485 | -32.5428 | 0 | 0 | 1.7572 | 0.66558 | 2024-05-24 | Bus R12
14 | 0.95995 | -32.5725 | 0 | 0 | 1.7907 | 0.66712 | 2024-05-24 | Bus R13
15 | 0.95505 | -32.6025 | 0 | 0 | 1.8237 | 0.66856 | 2024-05-24 | Bus R14
16 | 0.95085 | -32.6284 | 0.025909 | 0 | 1.8506 | 0.6696 | 2024-05-24 | Bus R15
17 | 0.95037 | -32.8428 | 0.06547 | 0 | 2.1792 | 0.84162 | 2024-05-24 | Bus R16
18 | 0.95098 | -32.9807 | 0.025909 | 0 | 2.6664 | 1.0932 | 2024-05-24 | Bus R17
19 | 0.95001 | -33.0105 | 0.025909 | 0 | 3.5315 | 1.2475 | 2024-05-24 | Bus R18
20 |  |  | 0 | 0 | 0 | 0 | 2024-05-24 | Bus I0
21 |  |  | 0 | 0 | 0 | 0 | 2024-05-24 | Bus I1
22 |  |  | 0 | 0 | 0 | 0 | 2024-05-24 | Bus I2
23 |  |  | 0 | 0 | 0 | 0 | 2024-05-24 | Bus C0
24 |  |  | 0 | 0 | 0 | 0 | 2024-05-24 | Bus C1
25 |  |  | 0 | 0 | 0 | 0 | 2024-05-24 | Bus C2
26 |  |  | 0 | 0 | 0 | 0 | 2024-05-24 | Bus C3
27 |  |  | 0 | 0 | 0 | 0 | 2024-05-24 | Bus C4
28 |  |  | 0 | 0 | 0 | 0 | 2024-05-24 | Bus C5
29 |  |  | 0 | 0 | 0 | 0 | 2024-05-24 | Bus C6
30 |  |  | 0 | 0 | 0 | 0 | 2024-05-24 | Bus C7
31 |  |  | 0 | 0 | 0 | 0 | 2024-05-24 | Bus C8
32 |  |  | 0 | 0 | 0 | 0 | 2024-05-24 | Bus C9
33 |  |  | 0 | 0 | 0 | 0 | 2024-05-24 | Bus C10
34 |  |  | 0 | 0 | 0 | 0 | 2024-05-24 | Bus C11
35 |  |  | 0 | 0 | 0 | 0 | 2024-05-24 | Bus C12
36 |  |  | 0 | 0 | 0 | 0 | 2024-05-24 | Bus C13
37 |  |  | 0 | 0 | 0 | 0 | 2024-05-24 | Bus C14
38 |  |  | 0 | 0 | 0 | 0 | 2024-05-24 | Bus C15
39 |  |  | 0 | 0 | 0 | 0 | 2024-05-24 | Bus C16
40 |  |  | 0 | 0 | 0 | 0 | 2024-05-24 | Bus C17
41 |  |  | 0 | 0 | 0 | 0 | 2024-05-24 | Bus C18
42 |  |  | 0 | 0 | 0 | 0 | 2024-05-24 | Bus C19
43 |  |  | 0 | 0 | 0 | 0 | 2024-05-24 | Bus C20
0 | 1 | 0 | -0.41723 | -0.017079 | 1 | 1.8991e-24 | 2024-05-24 01:00 | Bus 0
1 | 1 | 0 | 0 | 0 | 1 | 1.8991e-24 | 2024-05-24 01:00 | Bus R0
2 | 0.99084 | -31.9107 | 0.19 | 0 | 1.1265 | 0.3838 | 2024-05-24 01:00 | Bus R1
3 | 0.98279 | -32.1438 | 0 | 0 | 1.3192 | 0.47105 | 2024-05-24 01:00 | Bus R2
4 | 0.97475 | -32.3807 | 0 | 0 | 1.5158 | 0.55811 | 2024-05-24 01:00 | Bus R3
5 | 0.96967 | -32.532 | 0 | 0 | 1.7044 | 0.64484 | 2024-05-24 01:00 | Bus R4
6 | 0.96542 | -32.6594 | 0 | 0 | 1.8905 | 0.73084 | 2024-05-24 01:00 | Bus R5
7 | 0.96118 | -32.788 | 0 | 0 | 2.0785 | 0.8167 | 2024-05-24 01:00 | Bus R6
8 | 0.95951 | -32.8388 | 0 | 0 | 2.0904 | 0.81835 | 2024-05-24 01:00 | Bus R7
9 | 0.95784 | -32.8898 | 0 | 0 | 2.1021 | 0.81989 | 2024-05-24 01:00 | Bus R8
10 | 0.95617 | -32.941 | 0 | 0 | 2.1136 | 0.82129 | 2024-05-24 01:00 | Bus R9
11 | 0.95534 | -32.9667 | 0 | 0 | 2.1196 | 0.8221 | 2024-05-24 01:00 | Bus R10
12 | 0.96199 | -32.458 | 0.079671 | 0 | 1.5588 | 0.55823 | 2024-05-24 01:00 | Bus R11
13 | 0.96544 | -32.5574 | 0 | 0 | 1.726 | 0.64548 | 2024-05-24 01:00 | Bus R12
14 | 0.96121 | -32.583 | 0 | 0 | 1.7472 | 0.64605 | 2024-05-24 01:00 | Bus R13
15 | 0.95699 | -32.6089 | 0 | 0 | 1.7677 | 0.64653 | 2024-05-24 01:00 | Bus R14
16 | 0.95337 | -32.6312 | 0.022407 | 0 | 1.7843 | 0.6468 | 2024-05-24 01:00 | Bus R15
17 | 0.95001 | -32.8566 | 0.068823 | 0 | 2.8497 | 0.89005 | 2024-05-24 01:00 | Bus R16
18 | 0.95254 | -32.9634 | 0.022407 | 0 | 2.1339 | 0.82165 | 2024-05-24 01:00 | Bus R17
19 | 0.95171 | -32.9891 | 0.022407 | 0 | 2.1417 | 0.82264 | 2024-05-24 01:00 | Bus R18
20 |  |  | 0 | 0 | 0 | 0 | 2024-05-24 01:00 | Bus I0
21 |  |  | 0 | 0 | 0 | 0 | 2024-05-24 01:00 | Bus I1
22 |  |  | 0 | 0 | 0 | 0 | 2024-05-24 01:00 | Bus I2
23 |  |  | 0 | 0 | 0 | 0 | 2024-05-24 01:00 | Bus C0
24 |  |  | 0 | 0 | 0 | 0 | 2024-05-24 01:00 | Bus C1
25 |  |  | 0 | 0 | 0 | 0 | 2024-05-24 01:00 | Bus C2
26 |  |  | 0 | 0 | 0 | 0 | 2024-05-24 01:00 | Bus C3
27 |  |  | 0 | 0 | 0 | 0 | 2024-05-24 01:00 | Bus C4
28 |  |  | 0 | 0 | 0 | 0 | 2024-05-24 01:00 | Bus C5
29 |  |  | 0 | 0 | 0 | 0 | 2024-05-24 01:00 | Bus C6
30 |  |  | 0 | 0 | 0 | 0 | 2024-05-24 01:00 | Bus C7
31 |  |  | 0 | 0 | 0 | 0 | 2024-05-24 01:00 | Bus C8
32 |  |  | 0 | 0 | 0 | 0 | 2024-05-24 01:00 | Bus C9
33 |  |  | 0 | 0 | 0 | 0 | 2024-05-24 01:00 | Bus C10
34 |  |  | 0 | 0 | 0 | 0 | 2024-05-24 01:00 | Bus C11
35 |  |  | 0 | 0 | 0 | 0 | 2024-05-24 01:00 | Bus C12
36 |  |  | 0 | 0 | 0 | 0 | 2024-05-24 01:00 | Bus C13
37 |  |  | 0 | 0 | 0 | 0 | 2024-05-24 01:00 | Bus C14
38 |  |  | 0 | 0 | 0 | 0 | 2024-05-24 01:00 | Bus C15
39 |  |  | 0 | 0 | 0 | 0 | 2024-05-24 01:00 | Bus C16
40 |  |  | 0 | 0 | 0 | 0 | 2024-05-24 01:00 | Bus C17
41 |  |  | 0 | 0 | 0 | 0 | 2024-05-24 01:00 | Bus C18
42 |  |  | 0 | 0 | 0 | 0 | 2024-05-24 01:00 | Bus C19
43 |  |  | 0 | 0 | 0 | 0 | 2024-05-24 01:00 | Bus C20
0 | 1 | 0 | -0.41795 | -0.017062 | 1 | 1.9362e-24 | 2024-05-24 02:00 | Bus 0
1 | 1 | 0 | 0 | 0 | 1 | 1.9362e-24 | 2024-05-24 02:00 | Bus R0
2 | 0.99083 | -31.9141 | 0.19 | 0 | 1.0352 | 0.064318 | 2024-05-24 02:00 | Bus R1
3 | 0.98275 | -32.1481 | 0 | 0 | 1.0811 | 0.078932 | 2024-05-24 02:00 | Bus R2
4 | 0.97469 | -32.3859 | 0 | 0 | 1.1278 | 0.093388 | 2024-05-24 02:00 | Bus R3
5 | 0.96982 | -32.531 | 0 | 0 | 1.1672 | 0.10756 | 2024-05-24 02:00 | Bus R4
6 | 0.96569 | -32.6549 | 0 | 0 | 1.2043 | 0.12119 | 2024-05-24 02:00 | Bus R5
7 | 0.96157 | -32.78 | 0 | 0 | 1.2415 | 0.13471 | 2024-05-24 02:00 | Bus R6
8 | 0.96009 | -32.825 | 0 | 0 | 1.2478 | 0.13584 | 2024-05-24 02:00 | Bus R7
9 | 0.95861 | -32.8703 | 0 | 0 | 1.2538 | 0.13687 | 2024-05-24 02:00 | Bus R8
10 | 0.95713 | -32.9156 | 0 | 0 | 1.2597 | 0.13777 | 2024-05-24 02:00 | Bus R9
11 | 0.95639 | -32.9383 | 0 | 0 | 1.2627 | 0.13827 | 2024-05-24 02:00 | Bus R10
12 | 0.9609 | -32.4695 | 0.086006 | 0 | 1.1617 | 0.093511 | 2024-05-24 02:00 | Bus R11
13 | 0.96608 | -32.5535 | 0 | 0 | 1.1808 | 0.10802 | 2024-05-24 02:00 | Bus R12
14 | 0.96233 | -32.5762 | 0 | 0 | 1.1939 | 0.10842 | 2024-05-24 02:00 | Bus R13
15 | 0.95858 | -32.5991 | 0 | 0 | 1.2064 | 0.10874 | 2024-05-24 02:00 | Bus R14
16 | 0.95537 | -32.6189 | 0.0199 | 0 | 1.2162 | 0.10891 | 2024-05-24 02:00 | Bus R15
17 | 0.95009 | -32.8504 | 0.070757 | 0 | 1.3772 | 0.14543 | 2024-05-24 02:00 | Bus R16
18 | 0.95391 | -32.9355 | 0.0199 | 0 | 1.2706 | 0.13801 | 2024-05-24 02:00 | Bus R17
19 | 0.95317 | -32.9582 | 0.0199 | 0 | 1.2742 | 0.13856 | 2024-05-24 02:00 | Bus R18
20 |  |  | 0 | 0 | 0 | 0 | 2024-05-24 02:00 | Bus I0
21 |  |  | 0 | 0 | 0 | 0 | 2024-05-24 02:00 | Bus I1
22 |  |  | 0 | 0 | 0 | 0 | 2024-05-24 02:00 | Bus I2
23 |  |  | 0 | 0 | 0 | 0 | 2024-05-24 02:00 | Bus C0
24 |  |  | 0 | 0 | 0 | 0 | 2024-05-24 02:00 | Bus C1
25 |  |  | 0 | 0 | 0 | 0 | 2024-05-24 02:00 | Bus C2
26 |  |  | 0 | 0 | 0 | 0 | 2024-05-24 02:00 | Bus C3
27 |  |  | 0 | 0 | 0 | 0 | 2024-05-24 02:00 | Bus C4
28 |  |  | 0 | 0 | 0 | 0 | 2024-05-24 02:00 | Bus C5
29 |  |  | 0 | 0 | 0 | 0 | 2024-05-24 02:00 | Bus C6
30 |  |  | 0 | 0 | 0 | 0 | 2024-05-24 02:00 | Bus C7
31 |  |  | 0 | 0 | 0 | 0 | 2024-05-24 02:00 | Bus C8
32 |  |  | 0 | 0 | 0 | 0 | 2024-05-24 02:00 | Bus C9
33 |  |  | 0 | 0 | 0 | 0 | 2024-05-24 02:00 | Bus C10
34 |  |  | 0 | 0 | 0 | 0 | 2024-05-24 02:00 | Bus C11
35 |  |  | 0 | 0 | 0 | 0 | 2024-05-24 02:00 | Bus C12
36 |  |  | 0 | 0 | 0 | 0 | 2024-05-24 02:00 | Bus C13
37 |  |  | 0 | 0 | 0 | 0 | 2024-05-24 02:00 | Bus C14
38 |  |  | 0 | 0 | 0 | 0 | 2024-05-24 02:00 | Bus C15
39 |  |  | 0 | 0 | 0 | 0 | 2024-05-24 02:00 | Bus C16
40 |  |  | 0 | 0 | 0 | 0 | 2024-05-24 02:00 | Bus C17
41 |  |  | 0 | 0 | 0 | 0 | 2024-05-24 02:00 | Bus C18
42 |  |  | 0 | 0 | 0 | 0 | 2024-05-24 02:00 | Bus C19
43 |  |  | 0 | 0 | 0 | 0 | 2024-05-24 02:00 | Bus C20
0 | 1 | 0 | -0.41005 | -0.016386 | 1 | 1.8796e-24 | 2024-05-24 03:00 | Bus 0
1 | 1 | 0 | 0 | 0 | 1 | 1.8796e-24 | 2024-05-24 03:00 | Bus R0
2 | 0.99102 | -31.8779 | 0.19 | 0 | 1.0559 | 0.13811 | 2024-05-24 03:00 | Bus R1
3 | 0.98323 | -32.1037 | 0 | 0 | 1.1351 | 0.16951 | 2024-05-24 03:00 | Bus R2
4 | 0.97545 | -32.3332 | 0 | 0 | 1.2157 | 0.20074 | 2024-05-24 03:00 | Bus R3
5 | 0.97059 | -32.4776 | 0 | 0 | 1.2894 | 0.23171 | 2024-05-24 03:00 | Bus R4
6 | 0.96642 | -32.6029 | 0 | 0 | 1.3611 | 0.26222 | 2024-05-24 03:00 | Bus R5
7 | 0.96225 | -32.7292 | 0 | 0 | 1.4336 | 0.29262 | 2024-05-24 03:00 | Bus R6
8 | 0.96089 | -32.7706 | 0 | 0 | 1.4398 | 0.29352 | 2024-05-24 03:00 | Bus R7
9 | 0.95953 | -32.812 | 0 | 0 | 1.4458 | 0.29433 | 2024-05-24 03:00 | Bus R8
10 | 0.95817 | -32.8536 | 0 | 0 | 1.4517 | 0.29502 | 2024-05-24 03:00 | Bus R9
11 | 0.95749 | -32.8744 | 0 | 0 | 1.4547 | 0.29539 | 2024-05-24 03:00 | Bus R10
12 | 0.9628 | -32.4097 | 0.079013 | 0 | 1.2492 | 0.20085 | 2024-05-24 03:00 | Bus R11
13 | 0.96716 | -32.4983 | 0 | 0 | 1.3023 | 0.23209 | 2024-05-24 03:00 | Bus R12
14 | 0.96372 | -32.5191 | 0 | 0 | 1.3148 | 0.2324 | 2024-05-24 03:00 | Bus R13
15 | 0.96029 | -32.5401 | 0 | 0 | 1.3267 | 0.23265 | 2024-05-24 03:00 | Bus R14
16 | 0.95735 | -32.5582 | 0.018282 | 0 | 1.3362 | 0.23277 | 2024-05-24 03:00 | Bus R15
17 | 0.95004 | -32.8041 | 0.075251 | 0 | 1.7233 | 0.31827 | 2024-05-24 03:00 | Bus R16
18 | 0.95522 | -32.8718 | 0.018282 | 0 | 1.4626 | 0.2952 | 2024-05-24 03:00 | Bus R17
19 | 0.95454 | -32.8926 | 0.018282 | 0 | 1.4659 | 0.29559 | 2024-05-24 03:00 | Bus R18
20 |  |  | 0 | 0 | 0 | 0 | 2024-05-24 03:00 | Bus I0
21 |  |  | 0 | 0 | 0 | 0 | 2024-05-24 03:00 | Bus I1
22 |  |  | 0 | 0 | 0 | 0 | 2024-05-24 03:00 | Bus I2
23 |  |  | 0 | 0 | 0 | 0 | 2024-05-24 03:00 | Bus C0
24 |  |  | 0 | 0 | 0 | 0 | 2024-05-24 03:00 | Bus C1
25 |  |  | 0 | 0 | 0 | 0 | 2024-05-24 03:00 | Bus C2
26 |  |  | 0 | 0 | 0 | 0 | 2024-05-24 03:00 | Bus C3
27 |  |  | 0 | 0 | 0 | 0 | 2024-05-24 03:00 | Bus C4
28 |  |  | 0 | 0 | 0 | 0 | 2024-05-24 03:00 | Bus C5
29 |  |  | 0 | 0 | 0 | 0 | 2024-05-24 03:00 | Bus C6
30 |  |  | 0 | 0 | 0 | 0 | 2024-05-24 03:00 | Bus C7
31 |  |  | 0 | 0 | 0 | 0 | 2024-05-24 03:00 | Bus C8
32 |  |  | 0 | 0 | 0 | 0 | 2024-05-24 03:00 | Bus C9
33 |  |  | 0 | 0 | 0 | 0 | 2024-05-24 03:00 | Bus C10
34 |  |  | 0 | 0 | 0 | 0 | 2024-05-24 03:00 | Bus C11
35 |  |  | 0 | 0 | 0 | 0 | 2024-05-24 03:00 | Bus C12
36 |  |  | 0 | 0 | 0 | 0 | 2024-05-24 03:00 | Bus C13
37 |  |  | 0 | 0 | 0 | 0 | 2024-05-24 03:00 | Bus C14
38 |  |  | 0 | 0 | 0 | 0 | 2024-05-24 03:00 | Bus C15
39 |  |  | 0 | 0 | 0 | 0 | 2024-05-24 03:00 | Bus C16
40 |  |  | 0 | 0 | 0 | 0 | 2024-05-24 03:00 | Bus C17
41 |  |  | 0 | 0 | 0 | 0 | 2024-05-24 03:00 | Bus C18
42 |  |  | 0 | 0 | 0 | 0 | 2024-05-24 03:00 | Bus C19
43 |  |  | 0 | 0 | 0 | 0 | 2024-05-24 03:00 | Bus C20
0 | 1 | 0 | -0.41365 | -0.016642 | 1 | 1.9229e-24 | 2024-05-24 04:00 | Bus 0
1 | 1 | 0 | 0 | 0 | 1 | 1.9229e-24 | 2024-05-24 04:00 | Bus R0
2 | 0.99094 | -31.8945 | 0.19 | 0 | 1.0269 | 0.035842 | 2024-05-24 04:00 | Bus R1
3 | 0.98302 | -32.1241 | 0 | 0 | 1.0594 | 0.04398 | 2024-05-24 04:00 | Bus R2
4 | 0.97511 | -32.3575 | 0 | 0 | 1.0924 | 0.051966 | 2024-05-24 04:00 | Bus R3
5 | 0.9704 | -32.4977 | 0 | 0 | 1.1182 | 0.059679 | 2024-05-24 04:00 | Bus R4
6 | 0.96633 | -32.6198 | 0 | 0 | 1.142 | 0.06696 | 2024-05-24 04:00 | Bus R5
7 | 0.96227 | -32.743 | 0 | 0 | 1.166 | 0.074147 | 2024-05-24 04:00 | Bus R6
8 | 0.96099 | -32.782 | 0 | 0 | 1.1708 | 0.074992 | 2024-05-24 04:00 | Bus R7
9 | 0.95971 | -32.8211 | 0 | 0 | 1.1755 | 0.075746 | 2024-05-24 04:00 | Bus R8
10 | 0.95843 | -32.8603 | 0 | 0 | 1.18 | 0.076394 | 2024-05-24 04:00 | Bus R9
11 | 0.95779 | -32.8799 | 0 | 0 | 1.1823 | 0.076735 | 2024-05-24 04:00 | Bus R10
12 | 0.96128 | -32.4412 | 0.086262 | 0 | 1.1251 | 0.052087 | 2024-05-24 04:00 | Bus R11
13 | 0.96716 | -32.5172 | 0 | 0 | 1.1291 | 0.060035 | 2024-05-24 04:00 | Bus R12
14 | 0.96393 | -32.5368 | 0 | 0 | 1.1396 | 0.060335 | 2024-05-24 04:00 | Bus R13
15 | 0.96069 | -32.5566 | 0 | 0 | 1.1495 | 0.060563 | 2024-05-24 04:00 | Bus R14
16 | 0.95791 | -32.5737 | 0.017241 | 0 | 1.1573 | 0.060676 | 2024-05-24 04:00 | Bus R15
17 | 0.95018 | -32.8172 | 0.074517 | 0 | 1.2493 | 0.079586 | 2024-05-24 04:00 | Bus R16
18 | 0.95565 | -32.8774 | 0.017241 | 0 | 1.1885 | 0.076556 | 2024-05-24 04:00 | Bus R17
19 | 0.955 | -32.897 | 0.017241 | 0 | 1.191 | 0.076919 | 2024-05-24 04:00 | Bus R18
20 |  |  | 0 | 0 | 0 | 0 | 2024-05-24 04:00 | Bus I0
21 |  |  | 0 | 0 | 0 | 0 | 2024-05-24 04:00 | Bus I1
22 |  |  | 0 | 0 | 0 | 0 | 2024-05-24 04:00 | Bus I2
23 |  |  | 0 | 0 | 0 | 0 | 2024-05-24 04:00 | Bus C0
24 |  |  | 0 | 0 | 0 | 0 | 2024-05-24 04:00 | Bus C1
25 |  |  | 0 | 0 | 0 | 0 | 2024-05-24 04:00 | Bus C2
26 |  |  | 0 | 0 | 0 | 0 | 2024-05-24 04:00 | Bus C3
27 |  |  | 0 | 0 | 0 | 0 | 2024-05-24 04:00 | Bus C4
28 |  |  | 0 | 0 | 0 | 0 | 2024-05-24 04:00 | Bus C5
29 |  |  | 0 | 0 | 0 | 0 | 2024-05-24 04:00 | Bus C6
30 |  |  | 0 | 0 | 0 | 0 | 2024-05-24 04:00 | Bus C7
31 |  |  | 0 | 0 | 0 | 0 | 2024-05-24 04:00 | Bus C8
32 |  |  | 0 | 0 | 0 | 0 | 2024-05-24 04:00 | Bus C9
33 |  |  | 0 | 0 | 0 | 0 | 2024-05-24 04:00 | Bus C10
34 |  |  | 0 | 0 | 0 | 0 | 2024-05-24 04:00 | Bus C11
35 |  |  | 0 | 0 | 0 | 0 | 2024-05-24 04:00 | Bus C12
36 |  |  | 0 | 0 | 0 | 0 | 2024-05-24 04:00 | Bus C13
37 |  |  | 0 | 0 | 0 | 0 | 2024-05-24 04:00 | Bus C14
38 |  |  | 0 | 0 | 0 | 0 | 2024-05-24 04:00 | Bus C15
39 |  |  | 0 | 0 | 0 | 0 | 2024-05-24 04:00 | Bus C16
40 |  |  | 0 | 0 | 0 | 0 | 2024-05-24 04:00 | Bus C17
41 |  |  | 0 | 0 | 0 | 0 | 2024-05-24 04:00 | Bus C18
42 |  |  | 0 | 0 | 0 | 0 | 2024-05-24 04:00 | Bus C19
43 |  |  | 0 | 0 | 0 | 0 | 2024-05-24 04:00 | Bus C20
0 | 1 | 0 | -0.41363 | -0.016629 | 1 | 1.9216e-24 | 2024-05-24 05:00 | Bus 0
1 | 1 | 0 | 0 | 0 | 1 | 1.9216e-24 | 2024-05-24 05:00 | Bus R0
2 | 0.99094 | -31.8944 | 0.19 | 0 | 1.0319 | 0.053351 | 2024-05-24 05:00 | Bus R1
3 | 0.98302 | -32.124 | 0 | 0 | 1.0724 | 0.065468 | 2024-05-24 05:00 | Bus R2
4 | 0.97511 | -32.3574 | 0 | 0 | 1.1136 | 0.077433 | 2024-05-24 05:00 | Bus R3
5 | 0.97044 | -32.4965 | 0 | 0 | 1.1475 | 0.089117 | 2024-05-24 05:00 | Bus R4
6 | 0.96639 | -32.6182 | 0 | 0 | 1.1794 | 0.10039 | 2024-05-24 05:00 | Bus R5
7 | 0.96234 | -32.7409 | 0 | 0 | 1.2116 | 0.11156 | 2024-05-24 05:00 | Bus R6
8 | 0.9611 | -32.7785 | 0 | 0 | 1.2164 | 0.11237 | 2024-05-24 05:00 | Bus R7
9 | 0.95987 | -32.8161 | 0 | 0 | 1.2211 | 0.11309 | 2024-05-24 05:00 | Bus R8
10 | 0.95864 | -32.8538 | 0 | 0 | 1.2256 | 0.1137 | 2024-05-24 05:00 | Bus R9
11 | 0.95802 | -32.8727 | 0 | 0 | 1.2279 | 0.11402 | 2024-05-24 05:00 | Bus R10
12 | 0.96112 | -32.4421 | 0.087265 | 0 | 1.1475 | 0.077557 | 2024-05-24 05:00 | Bus R11
13 | 0.96732 | -32.5153 | 0 | 0 | 1.1582 | 0.089458 | 2024-05-24 05:00 | Bus R12
14 | 0.96421 | -32.5342 | 0 | 0 | 1.1684 | 0.089744 | 2024-05-24 05:00 | Bus R13
15 | 0.96109 | -32.5532 | 0 | 0 | 1.1782 | 0.089959 | 2024-05-24 05:00 | Bus R14
16 | 0.95842 | -32.5696 | 0.016611 | 0 | 1.1858 | 0.090064 | 2024-05-24 05:00 | Bus R15
17 | 0.95011 | -32.8159 | 0.075383 | 0 | 1.331 | 0.1205 | 2024-05-24 05:00 | Bus R16
18 | 0.95596 | -32.8703 | 0.016611 | 0 | 1.234 | 0.11385 | 2024-05-24 05:00 | Bus R17
19 | 0.95534 | -32.8893 | 0.016611 | 0 | 1.2365 | 0.1142 | 2024-05-24 05:00 | Bus R18
20 |  |  | 0 | 0 | 0 | 0 | 2024-05-24 05:00 | Bus I0
21 |  |  | 0 | 0 | 0 | 0 | 2024-05-24 05:00 | Bus I1
22 |  |  | 0 | 0 | 0 | 0 | 2024-05-24 05:00 | Bus I2
23 |  |  | 0 | 0 | 0 | 0 | 2024-05-24 05:00 | Bus C0
24 |  |  | 0 | 0 | 0 | 0 | 2024-05-24 05:00 | Bus C1
25 |  |  | 0 | 0 | 0 | 0 | 2024-05-24 05:00 | Bus C2
26 |  |  | 0 | 0 | 0 | 0 | 2024-05-24 05:00 | Bus C3
27 |  |  | 0 | 0 | 0 | 0 | 2024-05-24 05:00 | Bus C4
28 |  |  | 0 | 0 | 0 | 0 | 2024-05-24 05:00 | Bus C5
29 |  |  | 0 | 0 | 0 | 0 | 2024-05-24 05:00 | Bus C6
30 |  |  | 0 | 0 | 0 | 0 | 2024-05-24 05:00 | Bus C7
31 |  |  | 0 | 0 | 0 | 0 | 2024-05-24 05:00 | Bus C8
32 |  |  | 0 | 0 | 0 | 0 | 2024-05-24 05:00 | Bus C9
33 |  |  | 0 | 0 | 0 | 0 | 2024-05-24 05:00 | Bus C10
34 |  |  | 0 | 0 | 0 | 0 | 2024-05-24 05:00 | Bus C11
35 |  |  | 0 | 0 | 0 | 0 | 2024-05-24 05:00 | Bus C12
36 |  |  | 0 | 0 | 0 | 0 | 2024-05-24 05:00 | Bus C13
37 |  |  | 0 | 0 | 0 | 0 | 2024-05-24 05:00 | Bus C14
38 |  |  | 0 | 0 | 0 | 0 | 2024-05-24 05:00 | Bus C15
39 |  |  | 0 | 0 | 0 | 0 | 2024-05-24 05:00 | Bus C16
40 |  |  | 0 | 0 | 0 | 0 | 2024-05-24 05:00 | Bus C17
41 |  |  | 0 | 0 | 0 | 0 | 2024-05-24 05:00 | Bus C18
42 |  |  | 0 | 0 | 0 | 0 | 2024-05-24 05:00 | Bus C19
43 |  |  | 0 | 0 | 0 | 0 | 2024-05-24 05:00 | Bus C20
0 | 1 | 0 | -0.41123 | -0.016451 | 1 | 1.9029e-24 | 2024-05-24 06:00 | Bus 0
1 | 1 | 0 | 0 | 0 | 1 | 1.9029e-24 | 2024-05-24 06:00 | Bus R0
2 | 0.99099 | -31.8834 | 0.19 | 0 | 1.0265 | 0.034719 | 2024-05-24 06:00 | Bus R1
3 | 0.98316 | -32.1105 | 0 | 0 | 1.0582 | 0.042602 | 2024-05-24 06:00 | Bus R2
4 | 0.97534 | -32.3413 | 0 | 0 | 1.0905 | 0.050337 | 2024-05-24 06:00 | Bus R3
5 | 0.97059 | -32.4827 | 0 | 0 | 1.1159 | 0.057812 | 2024-05-24 06:00 | Bus R4
6 | 0.96648 | -32.6059 | 0 | 0 | 1.1394 | 0.064859 | 2024-05-24 06:00 | Bus R5
7 | 0.96238 | -32.7301 | 0 | 0 | 1.1629 | 0.071811 | 2024-05-24 06:00 | Bus R6
8 | 0.96109 | -32.7695 | 0 | 0 | 1.1678 | 0.072648 | 2024-05-24 06:00 | Bus R7
9 | 0.9598 | -32.8089 | 0 | 0 | 1.1725 | 0.073394 | 2024-05-24 06:00 | Bus R8
10 | 0.95851 | -32.8484 | 0 | 0 | 1.177 | 0.074037 | 2024-05-24 06:00 | Bus R9
11 | 0.95786 | -32.8682 | 0 | 0 | 1.1793 | 0.074374 | 2024-05-24 06:00 | Bus R10
12 | 0.96206 | -32.4216 | 0.082885 | 0 | 1.1219 | 0.050448 | 2024-05-24 06:00 | Bus R11
13 | 0.96732 | -32.5024 | 0 | 0 | 1.1269 | 0.058165 | 2024-05-24 06:00 | Bus R12
14 | 0.96405 | -32.5222 | 0 | 0 | 1.1374 | 0.058463 | 2024-05-24 06:00 | Bus R13
15 | 0.96079 | -32.5421 | 0 | 0 | 1.1474 | 0.058689 | 2024-05-24 06:00 | Bus R14
16 | 0.95799 | -32.5593 | 0.017395 | 0 | 1.1552 | 0.0588 | 2024-05-24 06:00 | Bus R15
17 | 0.95019 | -32.805 | 0.075179 | 0 | 1.2445 | 0.077051 | 2024-05-24 06:00 | Bus R16
18 | 0.9557 | -32.8657 | 0.017395 | 0 | 1.1855 | 0.074197 | 2024-05-24 06:00 | Bus R17
19 | 0.95505 | -32.8855 | 0.017395 | 0 | 1.188 | 0.074557 | 2024-05-24 06:00 | Bus R18
20 |  |  | 0 | 0 | 0 | 0 | 2024-05-24 06:00 | Bus I0
21 |  |  | 0 | 0 | 0 | 0 | 2024-05-24 06:00 | Bus I1
22 |  |  | 0 | 0 | 0 | 0 | 2024-05-24 06:00 | Bus I2
23 |  |  | 0 | 0 | 0 | 0 | 2024-05-24 06:00 | Bus C0
24 |  |  | 0 | 0 | 0 | 0 | 2024-05-24 06:00 | Bus C1
25 |  |  | 0 | 0 | 0 | 0 | 2024-05-24 06:00 | Bus C2
26 |  |  | 0 | 0 | 0 | 0 | 2024-05-24 06:00 | Bus C3
27 |  |  | 0 | 0 | 0 | 0 | 2024-05-24 06:00 | Bus C4
28 |  |  | 0 | 0 | 0 | 0 | 2024-05-24 06:00 | Bus C5
29 |  |  | 0 | 0 | 0 | 0 | 2024-05-24 06:00 | Bus C6
30 |  |  | 0 | 0 | 0 | 0 | 2024-05-24 06:00 | Bus C7
31 |  |  | 0 | 0 | 0 | 0 | 2024-05-24 06:00 | Bus C8
32 |  |  | 0 | 0 | 0 | 0 | 2024-05-24 06:00 | Bus C9
33 |  |  | 0 | 0 | 0 | 0 | 2024-05-24 06:00 | Bus C10
34 |  |  | 0 | 0 | 0 | 0 | 2024-05-24 06:00 | Bus C11
35 |  |  | 0 | 0 | 0 | 0 | 2024-05-24 06:00 | Bus C12
36 |  |  | 0 | 0 | 0 | 0 | 2024-05-24 06:00 | Bus C13
37 |  |  | 0 | 0 | 0 | 0 | 2024-05-24 06:00 | Bus C14
38 |  |  | 0 | 0 | 0 | 0 | 2024-05-24 06:00 | Bus C15
39 |  |  | 0 | 0 | 0 | 0 | 2024-05-24 06:00 | Bus C16
40 |  |  | 0 | 0 | 0 | 0 | 2024-05-24 06:00 | Bus C17
41 |  |  | 0 | 0 | 0 | 0 | 2024-05-24 06:00 | Bus C18
42 |  |  | 0 | 0 | 0 | 0 | 2024-05-24 06:00 | Bus C19
43 |  |  | 0 | 0 | 0 | 0 | 2024-05-24 06:00 | Bus C20
0 | 1 | 0 | -0.40767 | -0.016239 | 1 | 1.8672e-24 | 2024-05-24 07:00 | Bus 0
1 | 1 | 0 | 0 | 0 | 1 | 1.8672e-24 | 2024-05-24 07:00 | Bus R0
2 | 0.99107 | -31.867 | 0.19 | 0 | 1.0228 | 0.022282 | 2024-05-24 07:00 | Bus R1
3 | 0.98336 | -32.0902 | 0 | 0 | 1.0485 | 0.027343 | 2024-05-24 07:00 | Bus R2
4 | 0.97567 | -32.317 | 0 | 0 | 1.0747 | 0.032263 | 2024-05-24 07:00 | Bus R3
5 | 0.97066 | -32.4659 | 0 | 0 | 1.095 | 0.036953 | 2024-05-24 07:00 | Bus R4
6 | 0.96642 | -32.5932 | 0 | 0 | 1.1129 | 0.04113 | 2024-05-24 07:00 | Bus R5
7 | 0.96218 | -32.7216 | 0 | 0 | 1.1308 | 0.04521 | 2024-05-24 07:00 | Bus R6
8 | 0.96066 | -32.7678 | 0 | 0 | 1.1365 | 0.046252 | 2024-05-24 07:00 | Bus R7
9 | 0.95913 | -32.8143 | 0 | 0 | 1.142 | 0.047199 | 2024-05-24 07:00 | Bus R8
10 | 0.95761 | -32.8609 | 0 | 0 | 1.1473 | 0.048032 | 2024-05-24 07:00 | Bus R9
11 | 0.95685 | -32.8842 | 0 | 0 | 1.15 | 0.048482 | 2024-05-24 07:00 | Bus R10
12 | 0.96404 | -32.3874 | 0.072741 | 0 | 1.1016 | 0.032352 | 2024-05-24 07:00 | Bus R11
13 | 0.96681 | -32.489 | 0 | 0 | 1.1079 | 0.037392 | 2024-05-24 07:00 | Bus R12
14 | 0.96296 | -32.5124 | 0 | 0 | 1.1205 | 0.037771 | 2024-05-24 07:00 | Bus R13
15 | 0.95911 | -32.5359 | 0 | 0 | 1.1324 | 0.038071 | 2024-05-24 07:00 | Bus R14
16 | 0.95581 | -32.5562 | 0.020458 | 0 | 1.1417 | 0.038228 | 2024-05-24 07:00 | Bus R15
17 | 0.95038 | -32.7939 | 0.072741 | 0 | 1.1841 | 0.047765 | 2024-05-24 07:00 | Bus R16
18 | 0.95431 | -32.8812 | 0.020458 | 0 | 1.1574 | 0.048247 | 2024-05-24 07:00 | Bus R17
19 | 0.95355 | -32.9046 | 0.020458 | 0 | 1.1606 | 0.048745 | 2024-05-24 07:00 | Bus R18
20 |  |  | 0 | 0 | 0 | 0 | 2024-05-24 07:00 | Bus I0
21 |  |  | 0 | 0 | 0 | 0 | 2024-05-24 07:00 | Bus I1
22 |  |  | 0 | 0 | 0 | 0 | 2024-05-24 07:00 | Bus I2
23 |  |  | 0 | 0 | 0 | 0 | 2024-05-24 07:00 | Bus C0
24 |  |  | 0 | 0 | 0 | 0 | 2024-05-24 07:00 | Bus C1
25 |  |  | 0 | 0 | 0 | 0 | 2024-05-24 07:00 | Bus C2
26 |  |  | 0 | 0 | 0 | 0 | 2024-05-24 07:00 | Bus C3
27 |  |  | 0 | 0 | 0 | 0 | 2024-05-24 07:00 | Bus C4
28 |  |  | 0 | 0 | 0 | 0 | 2024-05-24 07:00 | Bus C5
29 |  |  | 0 | 0 | 0 | 0 | 2024-05-24 07:00 | Bus C6
30 |  |  | 0 | 0 | 0 | 0 | 2024-05-24 07:00 | Bus C7
31 |  |  | 0 | 0 | 0 | 0 | 2024-05-24 07:00 | Bus C8
32 |  |  | 0 | 0 | 0 | 0 | 2024-05-24 07:00 | Bus C9
33 |  |  | 0 | 0 | 0 | 0 | 2024-05-24 07:00 | Bus C10
34 |  |  | 0 | 0 | 0 | 0 | 2024-05-24 07:00 | Bus C11
35 |  |  | 0 | 0 | 0 | 0 | 2024-05-24 07:00 | Bus C12
36 |  |  | 0 | 0 | 0 | 0 | 2024-05-24 07:00 | Bus C13
37 |  |  | 0 | 0 | 0 | 0 | 2024-05-24 07:00 | Bus C14
38 |  |  | 0 | 0 | 0 | 0 | 2024-05-24 07:00 | Bus C15
39 |  |  | 0 | 0 | 0 | 0 | 2024-05-24 07:00 | Bus C16
40 |  |  | 0 | 0 | 0 | 0 | 2024-05-24 07:00 | Bus C17
41 |  |  | 0 | 0 | 0 | 0 | 2024-05-24 07:00 | Bus C18
42 |  |  | 0 | 0 | 0 | 0 | 2024-05-24 07:00 | Bus C19
43 |  |  | 0 | 0 | 0 | 0 | 2024-05-24 07:00 | Bus C20
0 | 1 | 0 | -0.41449 | -0.016838 | 1 | 1.8898e-24 | 2024-05-24 08:00 | Bus 0
1 | 1 | 0 | 0 | 0 | 1 | 1.8898e-24 | 2024-05-24 08:00 | Bus R0
2 | 0.99091 | -31.8982 | 0.19 | 0 | 1.0589 | 0.14774 | 2024-05-24 08:00 | Bus R1
3 | 0.98295 | -32.1284 | 0 | 0 | 1.1428 | 0.18132 | 2024-05-24 08:00 | Bus R2
4 | 0.97502 | -32.3624 | 0 | 0 | 1.2284 | 0.21474 | 2024-05-24 08:00 | Bus R3
5 | 0.96994 | -32.5133 | 0 | 0 | 1.3071 | 0.24789 | 2024-05-24 08:00 | Bus R4
6 | 0.96569 | -32.6409 | 0 | 0 | 1.3833 | 0.28041 | 2024-05-24 08:00 | Bus R5
7 | 0.96144 | -32.7697 | 0 | 0 | 1.4602 | 0.31281 | 2024-05-24 08:00 | Bus R6
8 | 0.95982 | -32.8191 | 0 | 0 | 1.4683 | 0.3142 | 2024-05-24 08:00 | Bus R7
9 | 0.95819 | -32.8687 | 0 | 0 | 1.4763 | 0.31548 | 2024-05-24 08:00 | Bus R8
10 | 0.95657 | -32.9185 | 0 | 0 | 1.4841 | 0.31664 | 2024-05-24 08:00 | Bus R9
11 | 0.95576 | -32.9434 | 0 | 0 | 1.4882 | 0.31729 | 2024-05-24 08:00 | Bus R10
12 | 0.96261 | -32.4376 | 0.077497 | 0 | 1.2617 | 0.21485 | 2024-05-24 08:00 | Bus R11
13 | 0.96584 | -32.538 | 0 | 0 | 1.3237 | 0.24845 | 2024-05-24 08:00 | Bus R12
14 | 0.96173 | -32.5629 | 0 | 0 | 1.3399 | 0.24894 | 2024-05-24 08:00 | Bus R13
15 | 0.95762 | -32.588 | 0 | 0 | 1.3555 | 0.24933 | 2024-05-24 08:00 | Bus R14
16 | 0.9541 | -32.6097 | 0.021795 | 0 | 1.3679 | 0.24956 | 2024-05-24 08:00 | Bus R15
17 | 0.95003 | -32.8398 | 0.070292 | 0 | 1.7607 | 0.33976 | 2024-05-24 08:00 | Bus R16
18 | 0.95304 | -32.9402 | 0.021795 | 0 | 1.4983 | 0.31694 | 2024-05-24 08:00 | Bus R17
19 | 0.95223 | -32.9652 | 0.021795 | 0 | 1.5035 | 0.3177 | 2024-05-24 08:00 | Bus R18
20 |  |  | 0 | 0 | 0 | 0 | 2024-05-24 08:00 | Bus I0
21 |  |  | 0 | 0 | 0 | 0 | 2024-05-24 08:00 | Bus I1
22 |  |  | 0 | 0 | 0 | 0 | 2024-05-24 08:00 | Bus I2
23 |  |  | 0 | 0 | 0 | 0 | 2024-05-24 08:00 | Bus C0
24 |  |  | 0 | 0 | 0 | 0 | 2024-05-24 08:00 | Bus C1
25 |  |  | 0 | 0 | 0 | 0 | 2024-05-24 08:00 | Bus C2
26 |  |  | 0 | 0 | 0 | 0 | 2024-05-24 08:00 | Bus C3
27 |  |  | 0 | 0 | 0 | 0 | 2024-05-24 08:00 | Bus C4
28 |  |  | 0 | 0 | 0 | 0 | 2024-05-24 08:00 | Bus C5
29 |  |  | 0 | 0 | 0 | 0 | 2024-05-24 08:00 | Bus C6
30 |  |  | 0 | 0 | 0 | 0 | 2024-05-24 08:00 | Bus C7
31 |  |  | 0 | 0 | 0 | 0 | 2024-05-24 08:00 | Bus C8
32 |  |  | 0 | 0 | 0 | 0 | 2024-05-24 08:00 | Bus C9
33 |  |  | 0 | 0 | 0 | 0 | 2024-05-24 08:00 | Bus C10
34 |  |  | 0 | 0 | 0 | 0 | 2024-05-24 08:00 | Bus C11
35 |  |  | 0 | 0 | 0 | 0 | 2024-05-24 08:00 | Bus C12
36 |  |  | 0 | 0 | 0 | 0 | 2024-05-24 08:00 | Bus C13
37 |  |  | 0 | 0 | 0 | 0 | 2024-05-24 08:00 | Bus C14
38 |  |  | 0 | 0 | 0 | 0 | 2024-05-24 08:00 | Bus C15
39 |  |  | 0 | 0 | 0 | 0 | 2024-05-24 08:00 | Bus C16
40 |  |  | 0 | 0 | 0 | 0 | 2024-05-24 08:00 | Bus C17
41 |  |  | 0 | 0 | 0 | 0 | 2024-05-24 08:00 | Bus C18
42 |  |  | 0 | 0 | 0 | 0 | 2024-05-24 08:00 | Bus C19
43 |  |  | 0 | 0 | 0 | 0 | 2024-05-24 08:00 | Bus C20
0 | 1 | 0 | -0.41672 | -0.017013 | 1 | 1.9071e-24 | 2024-05-24 09:00 | Bus 0
1 | 1 | 0 | 0 | 0 | 1 | 1.9071e-24 | 2024-05-24 09:00 | Bus R0
2 | 0.99085 | -31.9084 | 0.19 | 0 | 1.0668 | 0.17508 | 2024-05-24 09:00 | Bus R1
3 | 0.98282 | -32.141 | 0 | 0 | 1.1635 | 0.21488 | 2024-05-24 09:00 | Bus R2
4 | 0.9748 | -32.3774 | 0 | 0 | 1.2621 | 0.25452 | 2024-05-24 09:00 | Bus R3
5 | 0.96978 | -32.527 | 0 | 0 | 1.3535 | 0.29386 | 2024-05-24 09:00 | Bus R4
6 | 0.96556 | -32.6537 | 0 | 0 | 1.4422 | 0.33256 | 2024-05-24 09:00 | Bus R5
7 | 0.96134 | -32.7815 | 0 | 0 | 1.5318 | 0.37115 | 2024-05-24 09:00 | Bus R6
8 | 0.95973 | -32.8305 | 0 | 0 | 1.5403 | 0.37255 | 2024-05-24 09:00 | Bus R7
9 | 0.95812 | -32.8797 | 0 | 0 | 1.5487 | 0.37385 | 2024-05-24 09:00 | Bus R8
10 | 0.95651 | -32.929 | 0 | 0 | 1.5568 | 0.37501 | 2024-05-24 09:00 | Bus R9
11 | 0.95571 | -32.9537 | 0 | 0 | 1.561 | 0.37567 | 2024-05-24 09:00 | Bus R10
12 | 0.96187 | -32.4557 | 0.080704 | 0 | 1.2979 | 0.25463 | 2024-05-24 09:00 | Bus R11
13 | 0.9657 | -32.5515 | 0 | 0 | 1.3704 | 0.29442 | 2024-05-24 09:00 | Bus R12
14 | 0.96163 | -32.5763 | 0 | 0 | 1.387 | 0.29491 | 2024-05-24 09:00 | Bus R13
15 | 0.95755 | -32.6012 | 0 | 0 | 1.403 | 0.29532 | 2024-05-24 09:00 | Bus R14
16 | 0.95406 | -32.6227 | 0.021616 | 0 | 1.4157 | 0.29554 | 2024-05-24 09:00 | Bus R15
17 | 0.95003 | -32.8509 | 0.069715 | 0 | 1.8868 | 0.40348 | 2024-05-24 09:00 | Bus R16
18 | 0.95301 | -32.9506 | 0.021616 | 0 | 1.5715 | 0.37532 | 2024-05-24 09:00 | Bus R17
19 | 0.95221 | -32.9753 | 0.021616 | 0 | 1.5768 | 0.37609 | 2024-05-24 09:00 | Bus R18
20 |  |  | 0 | 0 | 0 | 0 | 2024-05-24 09:00 | Bus I0
21 |  |  | 0 | 0 | 0 | 0 | 2024-05-24 09:00 | Bus I1
22 |  |  | 0 | 0 | 0 | 0 | 2024-05-24 09:00 | Bus I2
23 |  |  | 0 | 0 | 0 | 0 | 2024-05-24 09:00 | Bus C0
24 |  |  | 0 | 0 | 0 | 0 | 2024-05-24 09:00 | Bus C1
25 |  |  | 0 | 0 | 0 | 0 | 2024-05-24 09:00 | Bus C2
26 |  |  | 0 | 0 | 0 | 0 | 2024-05-24 09:00 | Bus C3
27 |  |  | 0 | 0 | 0 | 0 | 2024-05-24 09:00 | Bus C4
28 |  |  | 0 | 0 | 0 | 0 | 2024-05-24 09:00 | Bus C5
29 |  |  | 0 | 0 | 0 | 0 | 2024-05-24 09:00 | Bus C6
30 |  |  | 0 | 0 | 0 | 0 | 2024-05-24 09:00 | Bus C7
31 |  |  | 0 | 0 | 0 | 0 | 2024-05-24 09:00 | Bus C8
32 |  |  | 0 | 0 | 0 | 0 | 2024-05-24 09:00 | Bus C9
33 |  |  | 0 | 0 | 0 | 0 | 2024-05-24 09:00 | Bus C10
34 |  |  | 0 | 0 | 0 | 0 | 2024-05-24 09:00 | Bus C11
35 |  |  | 0 | 0 | 0 | 0 | 2024-05-24 09:00 | Bus C12
36 |  |  | 0 | 0 | 0 | 0 | 2024-05-24 09:00 | Bus C13
37 |  |  | 0 | 0 | 0 | 0 | 2024-05-24 09:00 | Bus C14
38 |  |  | 0 | 0 | 0 | 0 | 2024-05-24 09:00 | Bus C15
39 |  |  | 0 | 0 | 0 | 0 | 2024-05-24 09:00 | Bus C16
40 |  |  | 0 | 0 | 0 | 0 | 2024-05-24 09:00 | Bus C17
41 |  |  | 0 | 0 | 0 | 0 | 2024-05-24 09:00 | Bus C18
42 |  |  | 0 | 0 | 0 | 0 | 2024-05-24 09:00 | Bus C19
43 |  |  | 0 | 0 | 0 | 0 | 2024-05-24 09:00 | Bus C20
0 | 1 | 0 | -0.41544 | -0.01691 | 1 | 1.9118e-24 | 2024-05-24 10:00 | Bus 0
1 | 1 | 0 | 0 | 0 | 1 | 1.9118e-24 | 2024-05-24 10:00 | Bus R0
2 | 0.99088 | -31.9025 | 0.19 | 0 | 1.0238 | 0.024637 | 2024-05-24 10:00 | Bus R1
3 | 0.9829 | -32.1338 | 0 | 0 | 1.0512 | 0.030236 | 2024-05-24 10:00 | Bus R2
4 | 0.97493 | -32.3688 | 0 | 0 | 1.0791 | 0.035682 | 2024-05-24 10:00 | Bus R3
5 | 0.96988 | -32.5189 | 0 | 0 | 1.1005 | 0.040872 | 2024-05-24 10:00 | Bus R4
6 | 0.96567 | -32.6453 | 0 | 0 | 1.1191 | 0.0454 | 2024-05-24 10:00 | Bus R5
7 | 0.96146 | -32.7729 | 0 | 0 | 1.1377 | 0.049829 | 2024-05-24 10:00 | Bus R6
8 | 0.9598 | -32.8233 | 0 | 0 | 1.1445 | 0.051284 | 2024-05-24 10:00 | Bus R7
9 | 0.95815 | -32.8739 | 0 | 0 | 1.1512 | 0.052634 | 2024-05-24 10:00 | Bus R8
10 | 0.95649 | -32.9246 | 0 | 0 | 1.1576 | 0.053857 | 2024-05-24 10:00 | Bus R9
11 | 0.95566 | -32.9501 | 0 | 0 | 1.1611 | 0.054554 | 2024-05-24 10:00 | Bus R10
12 | 0.96226 | -32.4455 | 0.079068 | 0 | 1.1086 | 0.035786 | 2024-05-24 10:00 | Bus R11
13 | 0.96569 | -32.5441 | 0 | 0 | 1.1158 | 0.041463 | 2024-05-24 10:00 | Bus R12
14 | 0.96149 | -32.5695 | 0 | 0 | 1.1306 | 0.04199 | 2024-05-24 10:00 | Bus R13
15 | 0.9573 | -32.5952 | 0 | 0 | 1.1447 | 0.042425 | 2024-05-24 10:00 | Bus R14
16 | 0.95371 | -32.6174 | 0.022237 | 0 | 1.1558 | 0.042672 | 2024-05-24 10:00 | Bus R15
17 | 0.95038 | -32.8409 | 0.068302 | 0 | 1.1888 | 0.052325 | 2024-05-24 10:00 | Bus R16
18 | 0.95289 | -32.9468 | 0.022237 | 0 | 1.1695 | 0.054176 | 2024-05-24 10:00 | Bus R17
19 | 0.95206 | -32.9723 | 0.022237 | 0 | 1.1743 | 0.055005 | 2024-05-24 10:00 | Bus R18
20 |  |  | 0 | 0 | 0 | 0 | 2024-05-24 10:00 | Bus I0
21 |  |  | 0 | 0 | 0 | 0 | 2024-05-24 10:00 | Bus I1
22 |  |  | 0 | 0 | 0 | 0 | 2024-05-24 10:00 | Bus I2
23 |  |  | 0 | 0 | 0 | 0 | 2024-05-24 10:00 | Bus C0
24 |  |  | 0 | 0 | 0 | 0 | 2024-05-24 10:00 | Bus C1
25 |  |  | 0 | 0 | 0 | 0 | 2024-05-24 10:00 | Bus C2
26 |  |  | 0 | 0 | 0 | 0 | 2024-05-24 10:00 | Bus C3
27 |  |  | 0 | 0 | 0 | 0 | 2024-05-24 10:00 | Bus C4
28 |  |  | 0 | 0 | 0 | 0 | 2024-05-24 10:00 | Bus C5
29 |  |  | 0 | 0 | 0 | 0 | 2024-05-24 10:00 | Bus C6
30 |  |  | 0 | 0 | 0 | 0 | 2024-05-24 10:00 | Bus C7
31 |  |  | 0 | 0 | 0 | 0 | 2024-05-24 10:00 | Bus C8
32 |  |  | 0 | 0 | 0 | 0 | 2024-05-24 10:00 | Bus C9
33 |  |  | 0 | 0 | 0 | 0 | 2024-05-24 10:00 | Bus C10
34 |  |  | 0 | 0 | 0 | 0 | 2024-05-24 10:00 | Bus C11
35 |  |  | 0 | 0 | 0 | 0 | 2024-05-24 10:00 | Bus C12
36 |  |  | 0 | 0 | 0 | 0 | 2024-05-24 10:00 | Bus C13
37 |  |  | 0 | 0 | 0 | 0 | 2024-05-24 10:00 | Bus C14
38 |  |  | 0 | 0 | 0 | 0 | 2024-05-24 10:00 | Bus C15
39 |  |  | 0 | 0 | 0 | 0 | 2024-05-24 10:00 | Bus C16
40 |  |  | 0 | 0 | 0 | 0 | 2024-05-24 10:00 | Bus C17
41 |  |  | 0 | 0 | 0 | 0 | 2024-05-24 10:00 | Bus C18
42 |  |  | 0 | 0 | 0 | 0 | 2024-05-24 10:00 | Bus C19
43 |  |  | 0 | 0 | 0 | 0 | 2024-05-24 10:00 | Bus C20
0 | 1 | 0 | -0.41584 | -0.016947 | 1 | 1.9107e-24 | 2024-05-24 11:00 | Bus 0
1 | 1 | 0 | 0 | 0 | 1 | 1.9107e-24 | 2024-05-24 11:00 | Bus R0
2 | 0.99087 | -31.9044 | 0.19 | 0 | 1.0248 | 0.028194 | 2024-05-24 11:00 | Bus R1
3 | 0.98287 | -32.136 | 0 | 0 | 1.0539 | 0.034601 | 2024-05-24 11:00 | Bus R2
4 | 0.97489 | -32.3715 | 0 | 0 | 1.0835 | 0.040855 | 2024-05-24 11:00 | Bus R3
5 | 0.96983 | -32.5218 | 0 | 0 | 1.1066 | 0.046852 | 2024-05-24 11:00 | Bus R4
6 | 0.96561 | -32.6485 | 0 | 0 | 1.1268 | 0.052179 | 2024-05-24 11:00 | Bus R5
7 | 0.9614 | -32.7762 | 0 | 0 | 1.1471 | 0.057406 | 2024-05-24 11:00 | Bus R6
8 | 0.95974 | -32.8267 | 0 | 0 | 1.154 | 0.058894 | 2024-05-24 11:00 | Bus R7
9 | 0.95808 | -32.8774 | 0 | 0 | 1.1608 | 0.060278 | 2024-05-24 11:00 | Bus R8
10 | 0.95642 | -32.9283 | 0 | 0 | 1.1674 | 0.061533 | 2024-05-24 11:00 | Bus R9
11 | 0.95559 | -32.9537 | 0 | 0 | 1.1709 | 0.062252 | 2024-05-24 11:00 | Bus R10
12 | 0.9622 | -32.4483 | 0.079202 | 0 | 1.1132 | 0.04096 | 2024-05-24 11:00 | Bus R11
13 | 0.96563 | -32.5471 | 0 | 0 | 1.122 | 0.04745 | 2024-05-24 11:00 | Bus R12
14 | 0.96143 | -32.5725 | 0 | 0 | 1.1369 | 0.047983 | 2024-05-24 11:00 | Bus R13
15 | 0.95723 | -32.5982 | 0 | 0 | 1.1512 | 0.048425 | 2024-05-24 11:00 | Bus R14
16 | 0.95363 | -32.6204 | 0.022275 | 0 | 1.1624 | 0.048677 | 2024-05-24 11:00 | Bus R15
17 | 0.9503 | -32.8444 | 0.068417 | 0 | 1.2051 | 0.060568 | 2024-05-24 11:00 | Bus R16
18 | 0.95282 | -32.9505 | 0.022275 | 0 | 1.1795 | 0.06186 | 2024-05-24 11:00 | Bus R17
19 | 0.95198 | -32.976 | 0.022275 | 0 | 1.1844 | 0.06272 | 2024-05-24 11:00 | Bus R18
20 |  |  | 0 | 0 | 0 | 0 | 2024-05-24 11:00 | Bus I0
21 |  |  | 0 | 0 | 0 | 0 | 2024-05-24 11:00 | Bus I1
22 |  |  | 0 | 0 | 0 | 0 | 2024-05-24 11:00 | Bus I2
23 |  |  | 0 | 0 | 0 | 0 | 2024-05-24 11:00 | Bus C0
24 |  |  | 0 | 0 | 0 | 0 | 2024-05-24 11:00 | Bus C1
25 |  |  | 0 | 0 | 0 | 0 | 2024-05-24 11:00 | Bus C2
26 |  |  | 0 | 0 | 0 | 0 | 2024-05-24 11:00 | Bus C3
27 |  |  | 0 | 0 | 0 | 0 | 2024-05-24 11:00 | Bus C4
28 |  |  | 0 | 0 | 0 | 0 | 2024-05-24 11:00 | Bus C5
29 |  |  | 0 | 0 | 0 | 0 | 2024-05-24 11:00 | Bus C6
30 |  |  | 0 | 0 | 0 | 0 | 2024-05-24 11:00 | Bus C7
31 |  |  | 0 | 0 | 0 | 0 | 2024-05-24 11:00 | Bus C8
32 |  |  | 0 | 0 | 0 | 0 | 2024-05-24 11:00 | Bus C9
33 |  |  | 0 | 0 | 0 | 0 | 2024-05-24 11:00 | Bus C10
34 |  |  | 0 | 0 | 0 | 0 | 2024-05-24 11:00 | Bus C11
35 |  |  | 0 | 0 | 0 | 0 | 2024-05-24 11:00 | Bus C12
36 |  |  | 0 | 0 | 0 | 0 | 2024-05-24 11:00 | Bus C13
37 |  |  | 0 | 0 | 0 | 0 | 2024-05-24 11:00 | Bus C14
38 |  |  | 0 | 0 | 0 | 0 | 2024-05-24 11:00 | Bus C15
39 |  |  | 0 | 0 | 0 | 0 | 2024-05-24 11:00 | Bus C16
40 |  |  | 0 | 0 | 0 | 0 | 2024-05-24 11:00 | Bus C17
41 |  |  | 0 | 0 | 0 | 0 | 2024-05-24 11:00 | Bus C18
42 |  |  | 0 | 0 | 0 | 0 | 2024-05-24 11:00 | Bus C19
43 |  |  | 0 | 0 | 0 | 0 | 2024-05-24 11:00 | Bus C20
0 | 1 | 0 | -0.41402 | -0.016811 | 1 | 1.8918e-24 | 2024-05-24 12:00 | Bus 0
1 | 1 | 0 | 0 | 0 | 1 | 1.8918e-24 | 2024-05-24 12:00 | Bus R0
2 | 0.99092 | -31.896 | 0.19 | 0 | 1.0262 | 0.033178 | 2024-05-24 12:00 | Bus R1
3 | 0.98298 | -32.1258 | 0 | 0 | 1.0574 | 0.040719 | 2024-05-24 12:00 | Bus R2
4 | 0.97506 | -32.3593 | 0 | 0 | 1.0892 | 0.04811 | 2024-05-24 12:00 | Bus R3
5 | 0.96995 | -32.511 | 0 | 0 | 1.1147 | 0.055252 | 2024-05-24 12:00 | Bus R4
6 | 0.96569 | -32.6389 | 0 | 0 | 1.1374 | 0.061722 | 2024-05-24 12:00 | Bus R5
7 | 0.96143 | -32.7679 | 0 | 0 | 1.1602 | 0.068091 | 2024-05-24 12:00 | Bus R6
8 | 0.95976 | -32.8189 | 0 | 0 | 1.1672 | 0.0696 | 2024-05-24 12:00 | Bus R7
9 | 0.95808 | -32.8701 | 0 | 0 | 1.1742 | 0.071005 | 2024-05-24 12:00 | Bus R8
10 | 0.95641 | -32.9214 | 0 | 0 | 1.1809 | 0.072281 | 2024-05-24 12:00 | Bus R9
11 | 0.95557 | -32.9472 | 0 | 0 | 1.1845 | 0.073014 | 2024-05-24 12:00 | Bus R10
12 | 0.96287 | -32.4331 | 0.076167 | 0 | 1.1179 | 0.048208 | 2024-05-24 12:00 | Bus R11
13 | 0.96571 | -32.5365 | 0 | 0 | 1.1303 | 0.055853 | 2024-05-24 12:00 | Bus R12
14 | 0.96147 | -32.5622 | 0 | 0 | 1.1455 | 0.056389 | 2024-05-24 12:00 | Bus R13
15 | 0.95723 | -32.5882 | 0 | 0 | 1.16 | 0.056833 | 2024-05-24 12:00 | Bus R14
16 | 0.95359 | -32.6106 | 0.022492 | 0 | 1.1713 | 0.057088 | 2024-05-24 12:00 | Bus R15
17 | 0.95023 | -32.8367 | 0.069086 | 0 | 1.2283 | 0.072231 | 2024-05-24 12:00 | Bus R16
18 | 0.95277 | -32.9439 | 0.022492 | 0 | 1.1932 | 0.072613 | 2024-05-24 12:00 | Bus R17
19 | 0.95193 | -32.9697 | 0.022492 | 0 | 1.1983 | 0.073495 | 2024-05-24 12:00 | Bus R18
20 |  |  | 0 | 0 | 0 | 0 | 2024-05-24 12:00 | Bus I0
21 |  |  | 0 | 0 | 0 | 0 | 2024-05-24 12:00 | Bus I1
22 |  |  | 0 | 0 | 0 | 0 | 2024-05-24 12:00 | Bus I2
23 |  |  | 0 | 0 | 0 | 0 | 2024-05-24 12:00 | Bus C0
24 |  |  | 0 | 0 | 0 | 0 | 2024-05-24 12:00 | Bus C1
25 |  |  | 0 | 0 | 0 | 0 | 2024-05-24 12:00 | Bus C2
26 |  |  | 0 | 0 | 0 | 0 | 2024-05-24 12:00 | Bus C3
27 |  |  | 0 | 0 | 0 | 0 | 2024-05-24 12:00 | Bus C4
28 |  |  | 0 | 0 | 0 | 0 | 2024-05-24 12:00 | Bus C5
29 |  |  | 0 | 0 | 0 | 0 | 2024-05-24 12:00 | Bus C6
30 |  |  | 0 | 0 | 0 | 0 | 2024-05-24 12:00 | Bus C7
31 |  |  | 0 | 0 | 0 | 0 | 2024-05-24 12:00 | Bus C8
32 |  |  | 0 | 0 | 0 | 0 | 2024-05-24 12:00 | Bus C9
33 |  |  | 0 | 0 | 0 | 0 | 2024-05-24 12:00 | Bus C10
34 |  |  | 0 | 0 | 0 | 0 | 2024-05-24 12:00 | Bus C11
35 |  |  | 0 | 0 | 0 | 0 | 2024-05-24 12:00 | Bus C12
36 |  |  | 0 | 0 | 0 | 0 | 2024-05-24 12:00 | Bus C13
37 |  |  | 0 | 0 | 0 | 0 | 2024-05-24 12:00 | Bus C14
38 |  |  | 0 | 0 | 0 | 0 | 2024-05-24 12:00 | Bus C15
39 |  |  | 0 | 0 | 0 | 0 | 2024-05-24 12:00 | Bus C16
40 |  |  | 0 | 0 | 0 | 0 | 2024-05-24 12:00 | Bus C17
41 |  |  | 0 | 0 | 0 | 0 | 2024-05-24 12:00 | Bus C18
42 |  |  | 0 | 0 | 0 | 0 | 2024-05-24 12:00 | Bus C19
43 |  |  | 0 | 0 | 0 | 0 | 2024-05-24 12:00 | Bus C20
0 | 1 | 0 | -0.41945 | -0.017272 | 1 | 1.9141e-24 | 2024-05-24 13:00 | Bus 0
1 | 1 | 0 | 0 | 0 | 1 | 1.9141e-24 | 2024-05-24 13:00 | Bus R0
2 | 0.99079 | -31.9209 | 0.19 | 0 | 1.0345 | 0.061681 | 2024-05-24 13:00 | Bus R1
3 | 0.98266 | -32.1562 | 0 | 0 | 1.0793 | 0.075702 | 2024-05-24 13:00 | Bus R2
4 | 0.97454 | -32.3955 | 0 | 0 | 1.1249 | 0.089563 | 2024-05-24 13:00 | Bus R3
5 | 0.96945 | -32.5469 | 0 | 0 | 1.1637 | 0.10315 | 2024-05-24 13:00 | Bus R4
6 | 0.96522 | -32.6738 | 0 | 0 | 1.1993 | 0.11594 | 2024-05-24 13:00 | Bus R5
7 | 0.961 | -32.8019 | 0 | 0 | 1.2351 | 0.12864 | 2024-05-24 13:00 | Bus R6
8 | 0.95929 | -32.854 | 0 | 0 | 1.2435 | 0.13056 | 2024-05-24 13:00 | Bus R7
9 | 0.95758 | -32.9063 | 0 | 0 | 1.2517 | 0.13238 | 2024-05-24 13:00 | Bus R8
10 | 0.95586 | -32.9588 | 0 | 0 | 1.2597 | 0.13407 | 2024-05-24 13:00 | Bus R9
11 | 0.95501 | -32.9851 | 0 | 0 | 1.2641 | 0.13509 | 2024-05-24 13:00 | Bus R10
12 | 0.96145 | -32.4748 | 0.081672 | 0 | 1.1569 | 0.089676 | 2024-05-24 13:00 | Bus R11
13 | 0.96512 | -32.573 | 0 | 0 | 1.1811 | 0.10386 | 2024-05-24 13:00 | Bus R12
14 | 0.96078 | -32.5993 | 0 | 0 | 1.1981 | 0.10451 | 2024-05-24 13:00 | Bus R13
15 | 0.95645 | -32.6258 | 0 | 0 | 1.2144 | 0.10507 | 2024-05-24 13:00 | Bus R14
16 | 0.95273 | -32.6488 | 0.02297 | 0 | 1.2272 | 0.1054 | 2024-05-24 13:00 | Bus R15
17 | 0.9501 | -32.8688 | 0.067192 | 0 | 1.3549 | 0.13792 | 2024-05-24 13:00 | Bus R16
18 | 0.95215 | -32.9818 | 0.02297 | 0 | 1.2738 | 0.13449 | 2024-05-24 13:00 | Bus R17
19 | 0.95129 | -33.0081 | 0.02297 | 0 | 1.281 | 0.1358 | 2024-05-24 13:00 | Bus R18
20 |  |  | 0 | 0 | 0 | 0 | 2024-05-24 13:00 | Bus I0
21 |  |  | 0 | 0 | 0 | 0 | 2024-05-24 13:00 | Bus I1
22 |  |  | 0 | 0 | 0 | 0 | 2024-05-24 13:00 | Bus I2
23 |  |  | 0 | 0 | 0 | 0 | 2024-05-24 13:00 | Bus C0
24 |  |  | 0 | 0 | 0 | 0 | 2024-05-24 13:00 | Bus C1
25 |  |  | 0 | 0 | 0 | 0 | 2024-05-24 13:00 | Bus C2
26 |  |  | 0 | 0 | 0 | 0 | 2024-05-24 13:00 | Bus C3
27 |  |  | 0 | 0 | 0 | 0 | 2024-05-24 13:00 | Bus C4
28 |  |  | 0 | 0 | 0 | 0 | 2024-05-24 13:00 | Bus C5
29 |  |  | 0 | 0 | 0 | 0 | 2024-05-24 13:00 | Bus C6
30 |  |  | 0 | 0 | 0 | 0 | 2024-05-24 13:00 | Bus C7
31 |  |  | 0 | 0 | 0 | 0 | 2024-05-24 13:00 | Bus C8
32 |  |  | 0 | 0 | 0 | 0 | 2024-05-24 13:00 | Bus C9
33 |  |  | 0 | 0 | 0 | 0 | 2024-05-24 13:00 | Bus C10
34 |  |  | 0 | 0 | 0 | 0 | 2024-05-24 13:00 | Bus C11
35 |  |  | 0 | 0 | 0 | 0 | 2024-05-24 13:00 | Bus C12
36 |  |  | 0 | 0 | 0 | 0 | 2024-05-24 13:00 | Bus C13
37 |  |  | 0 | 0 | 0 | 0 | 2024-05-24 13:00 | Bus C14
38 |  |  | 0 | 0 | 0 | 0 | 2024-05-24 13:00 | Bus C15
39 |  |  | 0 | 0 | 0 | 0 | 2024-05-24 13:00 | Bus C16
40 |  |  | 0 | 0 | 0 | 0 | 2024-05-24 13:00 | Bus C17
41 |  |  | 0 | 0 | 0 | 0 | 2024-05-24 13:00 | Bus C18
42 |  |  | 0 | 0 | 0 | 0 | 2024-05-24 13:00 | Bus C19
43 |  |  | 0 | 0 | 0 | 0 | 2024-05-24 13:00 | Bus C20
0 | 1 | 0 | -0.41611 | -0.01699 | 1 | 1.9041e-24 | 2024-05-24 14:00 | Bus 0
1 | 1 | 0 | 0 | 0 | 1 | 1.9041e-24 | 2024-05-24 14:00 | Bus R0
2 | 0.99087 | -31.9056 | 0.19 | 0 | 1.0248 | 0.027944 | 2024-05-24 14:00 | Bus R1
3 | 0.98286 | -32.1375 | 0 | 0 | 1.0538 | 0.034295 | 2024-05-24 14:00 | Bus R2
4 | 0.97486 | -32.3732 | 0 | 0 | 1.0833 | 0.040494 | 2024-05-24 14:00 | Bus R3
5 | 0.96975 | -32.525 | 0 | 0 | 1.1064 | 0.046437 | 2024-05-24 14:00 | Bus R4
6 | 0.96551 | -32.6524 | 0 | 0 | 1.1263 | 0.051631 | 2024-05-24 14:00 | Bus R5
7 | 0.96127 | -32.7808 | 0 | 0 | 1.1464 | 0.056724 | 2024-05-24 14:00 | Bus R6
8 | 0.95955 | -32.8331 | 0 | 0 | 1.154 | 0.058464 | 2024-05-24 14:00 | Bus R7
9 | 0.95783 | -32.8856 | 0 | 0 | 1.1614 | 0.060097 | 2024-05-24 14:00 | Bus R8
10 | 0.95612 | -32.9382 | 0 | 0 | 1.1686 | 0.061598 | 2024-05-24 14:00 | Bus R9
11 | 0.95526 | -32.9646 | 0 | 0 | 1.1725 | 0.062488 | 2024-05-24 14:00 | Bus R10
12 | 0.96236 | -32.4489 | 0.078069 | 0 | 1.1125 | 0.040596 | 2024-05-24 14:00 | Bus R11
13 | 0.9654 | -32.5512 | 0 | 0 | 1.1229 | 0.047118 | 2024-05-24 14:00 | Bus R12
14 | 0.96105 | -32.5776 | 0 | 0 | 1.139 | 0.047732 | 2024-05-24 14:00 | Bus R13
15 | 0.9567 | -32.6042 | 0 | 0 | 1.1544 | 0.04825 | 2024-05-24 14:00 | Bus R14
16 | 0.95297 | -32.6272 | 0.023054 | 0 | 1.1665 | 0.048559 | 2024-05-24 14:00 | Bus R15
17 | 0.95033 | -32.848 | 0.067439 | 0 | 1.2007 | 0.059549 | 2024-05-24 14:00 | Bus R16
18 | 0.95239 | -32.9613 | 0.023054 | 0 | 1.1816 | 0.061984 | 2024-05-24 14:00 | Bus R17
19 | 0.95152 | -32.9877 | 0.023054 | 0 | 1.1877 | 0.063096 | 2024-05-24 14:00 | Bus R18
20 |  |  | 0 | 0 | 0 | 0 | 2024-05-24 14:00 | Bus I0
21 |  |  | 0 | 0 | 0 | 0 | 2024-05-24 14:00 | Bus I1
22 |  |  | 0 | 0 | 0 | 0 | 2024-05-24 14:00 | Bus I2
23 |  |  | 0 | 0 | 0 | 0 | 2024-05-24 14:00 | Bus C0
24 |  |  | 0 | 0 | 0 | 0 | 2024-05-24 14:00 | Bus C1
25 |  |  | 0 | 0 | 0 | 0 | 2024-05-24 14:00 | Bus C2
26 |  |  | 0 | 0 | 0 | 0 | 2024-05-24 14:00 | Bus C3
27 |  |  | 0 | 0 | 0 | 0 | 2024-05-24 14:00 | Bus C4
28 |  |  | 0 | 0 | 0 | 0 | 2024-05-24 14:00 | Bus C5
29 |  |  | 0 | 0 | 0 | 0 | 2024-05-24 14:00 | Bus C6
30 |  |  | 0 | 0 | 0 | 0 | 2024-05-24 14:00 | Bus C7
31 |  |  | 0 | 0 | 0 | 0 | 2024-05-24 14:00 | Bus C8
32 |  |  | 0 | 0 | 0 | 0 | 2024-05-24 14:00 | Bus C9
33 |  |  | 0 | 0 | 0 | 0 | 2024-05-24 14:00 | Bus C10
34 |  |  | 0 | 0 | 0 | 0 | 2024-05-24 14:00 | Bus C11
35 |  |  | 0 | 0 | 0 | 0 | 2024-05-24 14:00 | Bus C12
36 |  |  | 0 | 0 | 0 | 0 | 2024-05-24 14:00 | Bus C13
37 |  |  | 0 | 0 | 0 | 0 | 2024-05-24 14:00 | Bus C14
38 |  |  | 0 | 0 | 0 | 0 | 2024-05-24 14:00 | Bus C15
39 |  |  | 0 | 0 | 0 | 0 | 2024-05-24 14:00 | Bus C16
40 |  |  | 0 | 0 | 0 | 0 | 2024-05-24 14:00 | Bus C17
41 |  |  | 0 | 0 | 0 | 0 | 2024-05-24 14:00 | Bus C18
42 |  |  | 0 | 0 | 0 | 0 | 2024-05-24 14:00 | Bus C19
43 |  |  | 0 | 0 | 0 | 0 | 2024-05-24 14:00 | Bus C20
0 | 1 | 0 | -0.40994 | -0.016498 | 1 | 1.8586e-24 | 2024-05-24 15:00 | Bus 0
1 | 1 | 0 | 0 | 0 | 1 | 1.8586e-24 | 2024-05-24 15:00 | Bus R0
2 | 0.99101 | -31.8773 | 0.19 | 0 | 1.0261 | 0.033619 | 2024-05-24 15:00 | Bus R1
3 | 0.98322 | -32.1028 | 0 | 0 | 1.0573 | 0.041263 | 2024-05-24 15:00 | Bus R2
4 | 0.97544 | -32.3319 | 0 | 0 | 1.0889 | 0.048762 | 2024-05-24 15:00 | Bus R3
5 | 0.97026 | -32.4859 | 0 | 0 | 1.1149 | 0.05603 | 2024-05-24 15:00 | Bus R4
6 | 0.96593 | -32.6158 | 0 | 0 | 1.138 | 0.062633 | 2024-05-24 15:00 | Bus R5
7 | 0.9616 | -32.7468 | 0 | 0 | 1.1612 | 0.069134 | 2024-05-24 15:00 | Bus R6
8 | 0.9599 | -32.7985 | 0 | 0 | 1.1683 | 0.070627 | 2024-05-24 15:00 | Bus R7
9 | 0.9582 | -32.8505 | 0 | 0 | 1.1753 | 0.072016 | 2024-05-24 15:00 | Bus R8
10 | 0.9565 | -32.9027 | 0 | 0 | 1.182 | 0.073279 | 2024-05-24 15:00 | Bus R9
11 | 0.95565 | -32.9288 | 0 | 0 | 1.1856 | 0.074005 | 2024-05-24 15:00 | Bus R10
12 | 0.96423 | -32.3997 | 0.070174 | 0 | 1.1152 | 0.048847 | 2024-05-24 15:00 | Bus R11
13 | 0.96595 | -32.5118 | 0 | 0 | 1.1305 | 0.056624 | 2024-05-24 15:00 | Bus R12
14 | 0.96164 | -32.5379 | 0 | 0 | 1.1458 | 0.057153 | 2024-05-24 15:00 | Bus R13
15 | 0.95733 | -32.5643 | 0 | 0 | 1.1604 | 0.057593 | 2024-05-24 15:00 | Bus R14
16 | 0.95364 | -32.587 | 0.022847 | 0 | 1.1719 | 0.057844 | 2024-05-24 15:00 | Bus R15
17 | 0.95022 | -32.8166 | 0.070174 | 0 | 1.2311 | 0.073404 | 2024-05-24 15:00 | Bus R16
18 | 0.9528 | -32.9255 | 0.022847 | 0 | 1.1945 | 0.073608 | 2024-05-24 15:00 | Bus R17
19 | 0.95195 | -32.9517 | 0.022847 | 0 | 1.1995 | 0.074481 | 2024-05-24 15:00 | Bus R18
20 |  |  | 0 | 0 | 0 | 0 | 2024-05-24 15:00 | Bus I0
21 |  |  | 0 | 0 | 0 | 0 | 2024-05-24 15:00 | Bus I1
22 |  |  | 0 | 0 | 0 | 0 | 2024-05-24 15:00 | Bus I2
23 |  |  | 0 | 0 | 0 | 0 | 2024-05-24 15:00 | Bus C0
24 |  |  | 0 | 0 | 0 | 0 | 2024-05-24 15:00 | Bus C1
25 |  |  | 0 | 0 | 0 | 0 | 2024-05-24 15:00 | Bus C2
26 |  |  | 0 | 0 | 0 | 0 | 2024-05-24 15:00 | Bus C3
27 |  |  | 0 | 0 | 0 | 0 | 2024-05-24 15:00 | Bus C4
28 |  |  | 0 | 0 | 0 | 0 | 2024-05-24 15:00 | Bus C5
29 |  |  | 0 | 0 | 0 | 0 | 2024-05-24 15:00 | Bus C6
30 |  |  | 0 | 0 | 0 | 0 | 2024-05-24 15:00 | Bus C7
31 |  |  | 0 | 0 | 0 | 0 | 2024-05-24 15:00 | Bus C8
32 |  |  | 0 | 0 | 0 | 0 | 2024-05-24 15:00 | Bus C9
33 |  |  | 0 | 0 | 0 | 0 | 2024-05-24 15:00 | Bus C10
34 |  |  | 0 | 0 | 0 | 0 | 2024-05-24 15:00 | Bus C11
35 |  |  | 0 | 0 | 0 | 0 | 2024-05-24 15:00 | Bus C12
36 |  |  | 0 | 0 | 0 | 0 | 2024-05-24 15:00 | Bus C13
37 |  |  | 0 | 0 | 0 | 0 | 2024-05-24 15:00 | Bus C14
38 |  |  | 0 | 0 | 0 | 0 | 2024-05-24 15:00 | Bus C15
39 |  |  | 0 | 0 | 0 | 0 | 2024-05-24 15:00 | Bus C16
40 |  |  | 0 | 0 | 0 | 0 | 2024-05-24 15:00 | Bus C17
41 |  |  | 0 | 0 | 0 | 0 | 2024-05-24 15:00 | Bus C18
42 |  |  | 0 | 0 | 0 | 0 | 2024-05-24 15:00 | Bus C19
43 |  |  | 0 | 0 | 0 | 0 | 2024-05-24 15:00 | Bus C20
0 | 1 | 0 | -0.41483 | -0.016887 | 1 | 1.8858e-24 | 2024-05-24 16:00 | Bus 0
1 | 1 | 0 | 0 | 0 | 1 | 1.8858e-24 | 2024-05-24 16:00 | Bus R0
2 | 0.9909 | -31.8997 | 0.19 | 0 | 1.0427 | 0.090902 | 2024-05-24 16:00 | Bus R1
3 | 0.98293 | -32.1303 | 0 | 0 | 1.1005 | 0.11157 | 2024-05-24 16:00 | Bus R2
4 | 0.97498 | -32.3646 | 0 | 0 | 1.1594 | 0.13208 | 2024-05-24 16:00 | Bus R3
5 | 0.96986 | -32.5169 | 0 | 0 | 1.2119 | 0.15232 | 2024-05-24 16:00 | Bus R4
6 | 0.96558 | -32.6453 | 0 | 0 | 1.2615 | 0.17188 | 2024-05-24 16:00 | Bus R5
7 | 0.96131 | -32.7748 | 0 | 0 | 1.3115 | 0.19132 | 2024-05-24 16:00 | Bus R6
8 | 0.95963 | -32.826 | 0 | 0 | 1.3195 | 0.19292 | 2024-05-24 16:00 | Bus R7
9 | 0.95794 | -32.8773 | 0 | 0 | 1.3274 | 0.1944 | 2024-05-24 16:00 | Bus R8
10 | 0.95626 | -32.9289 | 0 | 0 | 1.335 | 0.19575 | 2024-05-24 16:00 | Bus R9
11 | 0.95542 | -32.9547 | 0 | 0 | 1.3391 | 0.19654 | 2024-05-24 16:00 | Bus R10
12 | 0.96274 | -32.4387 | 0.076431 | 0 | 1.1903 | 0.13218 | 2024-05-24 16:00 | Bus R11
13 | 0.9656 | -32.5425 | 0 | 0 | 1.2286 | 0.15294 | 2024-05-24 16:00 | Bus R12
14 | 0.96134 | -32.5683 | 0 | 0 | 1.2449 | 0.15349 | 2024-05-24 16:00 | Bus R13
15 | 0.95709 | -32.5944 | 0 | 0 | 1.2606 | 0.15395 | 2024-05-24 16:00 | Bus R14
16 | 0.95344 | -32.6169 | 0.02257 | 0 | 1.2729 | 0.15422 | 2024-05-24 16:00 | Bus R15
17 | 0.95006 | -32.8438 | 0.069325 | 0 | 1.495 | 0.2068 | 2024-05-24 16:00 | Bus R16
18 | 0.95261 | -32.9514 | 0.02257 | 0 | 1.3488 | 0.1961 | 2024-05-24 16:00 | Bus R17
19 | 0.95177 | -32.9773 | 0.02257 | 0 | 1.3546 | 0.19706 | 2024-05-24 16:00 | Bus R18
20 |  |  | 0 | 0 | 0 | 0 | 2024-05-24 16:00 | Bus I0
21 |  |  | 0 | 0 | 0 | 0 | 2024-05-24 16:00 | Bus I1
22 |  |  | 0 | 0 | 0 | 0 | 2024-05-24 16:00 | Bus I2
23 |  |  | 0 | 0 | 0 | 0 | 2024-05-24 16:00 | Bus C0
24 |  |  | 0 | 0 | 0 | 0 | 2024-05-24 16:00 | Bus C1
25 |  |  | 0 | 0 | 0 | 0 | 2024-05-24 16:00 | Bus C2
26 |  |  | 0 | 0 | 0 | 0 | 2024-05-24 16:00 | Bus C3
27 |  |  | 0 | 0 | 0 | 0 | 2024-05-24 16:00 | Bus C4
28 |  |  | 0 | 0 | 0 | 0 | 2024-05-24 16:00 | Bus C5
29 |  |  | 0 | 0 | 0 | 0 | 2024-05-24 16:00 | Bus C6
30 |  |  | 0 | 0 | 0 | 0 | 2024-05-24 16:00 | Bus C7
31 |  |  | 0 | 0 | 0 | 0 | 2024-05-24 16:00 | Bus C8
32 |  |  | 0 | 0 | 0 | 0 | 2024-05-24 16:00 | Bus C9
33 |  |  | 0 | 0 | 0 | 0 | 2024-05-24 16:00 | Bus C10
34 |  |  | 0 | 0 | 0 | 0 | 2024-05-24 16:00 | Bus C11
35 |  |  | 0 | 0 | 0 | 0 | 2024-05-24 16:00 | Bus C12
36 |  |  | 0 | 0 | 0 | 0 | 2024-05-24 16:00 | Bus C13
37 |  |  | 0 | 0 | 0 | 0 | 2024-05-24 16:00 | Bus C14
38 |  |  | 0 | 0 | 0 | 0 | 2024-05-24 16:00 | Bus C15
39 |  |  | 0 | 0 | 0 | 0 | 2024-05-24 16:00 | Bus C16
40 |  |  | 0 | 0 | 0 | 0 | 2024-05-24 16:00 | Bus C17
41 |  |  | 0 | 0 | 0 | 0 | 2024-05-24 16:00 | Bus C18
42 |  |  | 0 | 0 | 0 | 0 | 2024-05-24 16:00 | Bus C19
43 |  |  | 0 | 0 | 0 | 0 | 2024-05-24 16:00 | Bus C20
0 | 1 | 0 | -0.41617 | -0.016996 | 1 | 1.9039e-24 | 2024-05-24 17:00 | Bus 0
1 | 1 | 0 | 0 | 0 | 1 | 1.9039e-24 | 2024-05-24 17:00 | Bus R0
2 | 0.99087 | -31.9059 | 0.19 | 0 | 1.0249 | 0.028545 | 2024-05-24 17:00 | Bus R1
3 | 0.98285 | -32.1378 | 0 | 0 | 1.0542 | 0.035033 | 2024-05-24 17:00 | Bus R2
4 | 0.97485 | -32.3736 | 0 | 0 | 1.084 | 0.041368 | 2024-05-24 17:00 | Bus R3
5 | 0.96975 | -32.5255 | 0 | 0 | 1.1074 | 0.047448 | 2024-05-24 17:00 | Bus R4
6 | 0.9655 | -32.6528 | 0 | 0 | 1.1276 | 0.052775 | 2024-05-24 17:00 | Bus R5
7 | 0.96126 | -32.7813 | 0 | 0 | 1.148 | 0.058003 | 2024-05-24 17:00 | Bus R6
8 | 0.95954 | -32.8336 | 0 | 0 | 1.1556 | 0.059752 | 2024-05-24 17:00 | Bus R7
9 | 0.95782 | -32.8861 | 0 | 0 | 1.1631 | 0.061393 | 2024-05-24 17:00 | Bus R8
10 | 0.95611 | -32.9388 | 0 | 0 | 1.1703 | 0.062902 | 2024-05-24 17:00 | Bus R9
11 | 0.95525 | -32.9652 | 0 | 0 | 1.1742 | 0.063798 | 2024-05-24 17:00 | Bus R10
12 | 0.96235 | -32.4493 | 0.078089 | 0 | 1.1133 | 0.04147 | 2024-05-24 17:00 | Bus R11
13 | 0.96539 | -32.5516 | 0 | 0 | 1.1239 | 0.048129 | 2024-05-24 17:00 | Bus R12
14 | 0.96104 | -32.578 | 0 | 0 | 1.1401 | 0.048745 | 2024-05-24 17:00 | Bus R13
15 | 0.95669 | -32.6047 | 0 | 0 | 1.1555 | 0.049265 | 2024-05-24 17:00 | Bus R14
16 | 0.95296 | -32.6277 | 0.02306 | 0 | 1.1676 | 0.049575 | 2024-05-24 17:00 | Bus R15
17 | 0.95032 | -32.8485 | 0.067457 | 0 | 1.2034 | 0.060938 | 2024-05-24 17:00 | Bus R16
18 | 0.95237 | -32.9618 | 0.02306 | 0 | 1.1833 | 0.06329 | 2024-05-24 17:00 | Bus R17
19 | 0.95151 | -32.9883 | 0.02306 | 0 | 1.1894 | 0.064411 | 2024-05-24 17:00 | Bus R18
20 |  |  | 0 | 0 | 0 | 0 | 2024-05-24 17:00 | Bus I0
21 |  |  | 0 | 0 | 0 | 0 | 2024-05-24 17:00 | Bus I1
22 |  |  | 0 | 0 | 0 | 0 | 2024-05-24 17:00 | Bus I2
23 |  |  | 0 | 0 | 0 | 0 | 2024-05-24 17:00 | Bus C0
24 |  |  | 0 | 0 | 0 | 0 | 2024-05-24 17:00 | Bus C1
25 |  |  | 0 | 0 | 0 | 0 | 2024-05-24 17:00 | Bus C2
26 |  |  | 0 | 0 | 0 | 0 | 2024-05-24 17:00 | Bus C3
27 |  |  | 0 | 0 | 0 | 0 | 2024-05-24 17:00 | Bus C4
28 |  |  | 0 | 0 | 0 | 0 | 2024-05-24 17:00 | Bus C5
29 |  |  | 0 | 0 | 0 | 0 | 2024-05-24 17:00 | Bus C6
30 |  |  | 0 | 0 | 0 | 0 | 2024-05-24 17:00 | Bus C7
31 |  |  | 0 | 0 | 0 | 0 | 2024-05-24 17:00 | Bus C8
32 |  |  | 0 | 0 | 0 | 0 | 2024-05-24 17:00 | Bus C9
33 |  |  | 0 | 0 | 0 | 0 | 2024-05-24 17:00 | Bus C10
34 |  |  | 0 | 0 | 0 | 0 | 2024-05-24 17:00 | Bus C11
35 |  |  | 0 | 0 | 0 | 0 | 2024-05-24 17:00 | Bus C12
36 |  |  | 0 | 0 | 0 | 0 | 2024-05-24 17:00 | Bus C13
37 |  |  | 0 | 0 | 0 | 0 | 2024-05-24 17:00 | Bus C14
38 |  |  | 0 | 0 | 0 | 0 | 2024-05-24 17:00 | Bus C15
39 |  |  | 0 | 0 | 0 | 0 | 2024-05-24 17:00 | Bus C16
40 |  |  | 0 | 0 | 0 | 0 | 2024-05-24 17:00 | Bus C17
41 |  |  | 0 | 0 | 0 | 0 | 2024-05-24 17:00 | Bus C18
42 |  |  | 0 | 0 | 0 | 0 | 2024-05-24 17:00 | Bus C19
43 |  |  | 0 | 0 | 0 | 0 | 2024-05-24 17:00 | Bus C20
0 | 1 | 0 | -0.41322 | -0.016849 | 1 | 1.8061e-24 | 2024-05-24 18:00 | Bus 0
1 | 1 | 0 | 0 | 0 | 1 | 1.8061e-24 | 2024-05-24 18:00 | Bus R0
2 | 0.99093 | -31.8923 | 0.19 | 0 | 1.0599 | 0.15165 | 2024-05-24 18:00 | Bus R1
3 | 0.98302 | -32.121 | 0 | 0 | 1.1456 | 0.18614 | 2024-05-24 18:00 | Bus R2
4 | 0.97512 | -32.3534 | 0 | 0 | 1.2328 | 0.22046 | 2024-05-24 18:00 | Bus R3
5 | 0.96977 | -32.5125 | 0 | 0 | 1.3143 | 0.25454 | 2024-05-24 18:00 | Bus R4
6 | 0.96538 | -32.6439 | 0 | 0 | 1.3908 | 0.28698 | 2024-05-24 18:00 | Bus R5
7 | 0.961 | -32.7766 | 0 | 0 | 1.468 | 0.3193 | 2024-05-24 18:00 | Bus R6
8 | 0.95907 | -32.8354 | 0 | 0 | 1.5322 | 0.34884 | 2024-05-24 18:00 | Bus R7
9 | 0.95714 | -32.8944 | 0 | 0 | 1.5965 | 0.37826 | 2024-05-24 18:00 | Bus R8
10 | 0.9552 | -32.9537 | 0 | 0 | 1.6609 | 0.40754 | 2024-05-24 18:00 | Bus R9
11 | 0.95424 | -32.9834 | 0 | 0 | 1.7194 | 0.4356 | 2024-05-24 18:00 | Bus R10
12 | 0.96414 | -32.4199 | 0.068709 | 0 | 1.2623 | 0.22055 | 2024-05-24 18:00 | Bus R11
13 | 0.96487 | -32.5419 | 0 | 0 | 1.343 | 0.25611 | 2024-05-24 18:00 | Bus R12
14 | 0.95997 | -32.5716 | 0 | 0 | 1.3716 | 0.25761 | 2024-05-24 18:00 | Bus R13
15 | 0.95507 | -32.6015 | 0 | 0 | 1.3994 | 0.25901 | 2024-05-24 18:00 | Bus R14
16 | 0.95088 | -32.6275 | 0.025896 | 0 | 1.422 | 0.26003 | 2024-05-24 18:00 | Bus R15
17 | 0.95039 | -32.8418 | 0.065437 | 0 | 1.5243 | 0.32162 | 2024-05-24 18:00 | Bus R16
18 | 0.95101 | -32.9796 | 0.025896 | 0 | 1.6846 | 0.40842 | 2024-05-24 18:00 | Bus R17
19 | 0.95004 | -33.0094 | 0.025896 | 0 | 1.9717 | 0.45989 | 2024-05-24 18:00 | Bus R18
20 |  |  | 0 | 0 | 0 | 0 | 2024-05-24 18:00 | Bus I0
21 |  |  | 0 | 0 | 0 | 0 | 2024-05-24 18:00 | Bus I1
22 |  |  | 0 | 0 | 0 | 0 | 2024-05-24 18:00 | Bus I2
23 |  |  | 0 | 0 | 0 | 0 | 2024-05-24 18:00 | Bus C0
24 |  |  | 0 | 0 | 0 | 0 | 2024-05-24 18:00 | Bus C1
25 |  |  | 0 | 0 | 0 | 0 | 2024-05-24 18:00 | Bus C2
26 |  |  | 0 | 0 | 0 | 0 | 2024-05-24 18:00 | Bus C3
27 |  |  | 0 | 0 | 0 | 0 | 2024-05-24 18:00 | Bus C4
28 |  |  | 0 | 0 | 0 | 0 | 2024-05-24 18:00 | Bus C5
29 |  |  | 0 | 0 | 0 | 0 | 2024-05-24 18:00 | Bus C6
30 |  |  | 0 | 0 | 0 | 0 | 2024-05-24 18:00 | Bus C7
31 |  |  | 0 | 0 | 0 | 0 | 2024-05-24 18:00 | Bus C8
32 |  |  | 0 | 0 | 0 | 0 | 2024-05-24 18:00 | Bus C9
33 |  |  | 0 | 0 | 0 | 0 | 2024-05-24 18:00 | Bus C10
34 |  |  | 0 | 0 | 0 | 0 | 2024-05-24 18:00 | Bus C11
35 |  |  | 0 | 0 | 0 | 0 | 2024-05-24 18:00 | Bus C12
36 |  |  | 0 | 0 | 0 | 0 | 2024-05-24 18:00 | Bus C13
37 |  |  | 0 | 0 | 0 | 0 | 2024-05-24 18:00 | Bus C14
38 |  |  | 0 | 0 | 0 | 0 | 2024-05-24 18:00 | Bus C15
39 |  |  | 0 | 0 | 0 | 0 | 2024-05-24 18:00 | Bus C16
40 |  |  | 0 | 0 | 0 | 0 | 2024-05-24 18:00 | Bus C17
41 |  |  | 0 | 0 | 0 | 0 | 2024-05-24 18:00 | Bus C18
42 |  |  | 0 | 0 | 0 | 0 | 2024-05-24 18:00 | Bus C19
43 |  |  | 0 | 0 | 0 | 0 | 2024-05-24 18:00 | Bus C20
0 | 1 | 0 | -0.38348 | -0.014399 | 1 | 1.6387e-24 | 2024-05-24 19:00 | Bus 0
1 | 1 | 0 | 0 | 0 | 1 | 1.6387e-24 | 2024-05-24 19:00 | Bus R0
2 | 0.99164 | -31.7562 | 0.19 | 0 | 1.0244 | 0.031705 | 2024-05-24 19:00 | Bus R1
3 | 0.98479 | -31.9542 | 0 | 0 | 1.0527 | 0.038917 | 2024-05-24 19:00 | Bus R2
4 | 0.97795 | -32.155 | 0 | 0 | 1.0814 | 0.046017 | 2024-05-24 19:00 | Bus R3
5 | 0.97279 | -32.3079 | 0 | 0 | 1.1065 | 0.052957 | 2024-05-24 19:00 | Bus R4
6 | 0.96879 | -32.4274 | 0 | 0 | 1.1193 | 0.054763 | 2024-05-24 19:00 | Bus R5
7 | 0.96479 | -32.5479 | 0 | 0 | 1.1321 | 0.056486 | 2024-05-24 19:00 | Bus R6
8 | 0.96249 | -32.6176 | 0 | 0 | 1.1405 | 0.05797 | 2024-05-24 19:00 | Bus R7
9 | 0.96018 | -32.6876 | 0 | 0 | 1.1488 | 0.059366 | 2024-05-24 19:00 | Bus R8
10 | 0.95788 | -32.758 | 0 | 0 | 1.157 | 0.060655 | 2024-05-24 19:00 | Bus R9
11 | 0.95673 | -32.7933 | 0 | 0 | 1.1614 | 0.061435 | 2024-05-24 19:00 | Bus R10
12 | 0.9707 | -32.1987 | 0.04566 | 0 | 1.098 | 0.046063 | 2024-05-24 19:00 | Bus R11
13 | 0.96694 | -32.3428 | 0 | 0 | 1.1701 | 0.058117 | 2024-05-24 19:00 | Bus R12
14 | 0.96109 | -32.3781 | 0 | 0 | 1.234 | 0.06321 | 2024-05-24 19:00 | Bus R13
15 | 0.95525 | -32.4138 | 0 | 0 | 1.2978 | 0.068199 | 2024-05-24 19:00 | Bus R14
16 | 0.95023 | -32.4448 | 0.030905 | 0 | 1.3515 | 0.072289 | 2024-05-24 19:00 | Bus R15
17 | 0.95744 | -32.5929 | 0.04566 | 0 | 1.1508 | 0.056616 | 2024-05-24 19:00 | Bus R16
18 | 0.95288 | -32.7888 | 0.030905 | 0 | 1.1724 | 0.060981 | 2024-05-24 19:00 | Bus R17
19 | 0.95173 | -32.8242 | 0.030905 | 0 | 1.179 | 0.061982 | 2024-05-24 19:00 | Bus R18
20 |  |  | 0 | 0 | 0 | 0 | 2024-05-24 19:00 | Bus I0
21 |  |  | 0 | 0 | 0 | 0 | 2024-05-24 19:00 | Bus I1
22 |  |  | 0 | 0 | 0 | 0 | 2024-05-24 19:00 | Bus I2
23 |  |  | 0 | 0 | 0 | 0 | 2024-05-24 19:00 | Bus C0
24 |  |  | 0 | 0 | 0 | 0 | 2024-05-24 19:00 | Bus C1
25 |  |  | 0 | 0 | 0 | 0 | 2024-05-24 19:00 | Bus C2
26 |  |  | 0 | 0 | 0 | 0 | 2024-05-24 19:00 | Bus C3
27 |  |  | 0 | 0 | 0 | 0 | 2024-05-24 19:00 | Bus C4
28 |  |  | 0 | 0 | 0 | 0 | 2024-05-24 19:00 | Bus C5
29 |  |  | 0 | 0 | 0 | 0 | 2024-05-24 19:00 | Bus C6
30 |  |  | 0 | 0 | 0 | 0 | 2024-05-24 19:00 | Bus C7
31 |  |  | 0 | 0 | 0 | 0 | 2024-05-24 19:00 | Bus C8
32 |  |  | 0 | 0 | 0 | 0 | 2024-05-24 19:00 | Bus C9
33 |  |  | 0 | 0 | 0 | 0 | 2024-05-24 19:00 | Bus C10
34 |  |  | 0 | 0 | 0 | 0 | 2024-05-24 19:00 | Bus C11
35 |  |  | 0 | 0 | 0 | 0 | 2024-05-24 19:00 | Bus C12
36 |  |  | 0 | 0 | 0 | 0 | 2024-05-24 19:00 | Bus C13
37 |  |  | 0 | 0 | 0 | 0 | 2024-05-24 19:00 | Bus C14
38 |  |  | 0 | 0 | 0 | 0 | 2024-05-24 19:00 | Bus C15
39 |  |  | 0 | 0 | 0 | 0 | 2024-05-24 19:00 | Bus C16
40 |  |  | 0 | 0 | 0 | 0 | 2024-05-24 19:00 | Bus C17
41 |  |  | 0 | 0 | 0 | 0 | 2024-05-24 19:00 | Bus C18
42 |  |  | 0 | 0 | 0 | 0 | 2024-05-24 19:00 | Bus C19
43 |  |  | 0 | 0 | 0 | 0 | 2024-05-24 19:00 | Bus C20
0 | 1 | 0 | -0.37094 | -0.013415 | 1 | 1.5358e-24 | 2024-05-24 20:00 | Bus 0
1 | 1 | 0 | 0 | 0 | 1 | 1.5358e-24 | 2024-05-24 20:00 | Bus R0
2 | 0.99194 | -31.6988 | 0.19 | 0 | 1.1523 | 0.48755 | 2024-05-24 20:00 | Bus R1
3 | 0.98554 | -31.8839 | 0 | 0 | 1.3876 | 0.59841 | 2024-05-24 20:00 | Bus R2
4 | 0.97915 | -32.0714 | 0 | 0 | 1.6268 | 0.70915 | 2024-05-24 20:00 | Bus R3
5 | 0.97415 | -32.2191 | 0 | 0 | 1.8635 | 0.81972 | 2024-05-24 20:00 | Bus R4
6 | 0.9704 | -32.3308 | 0 | 0 | 1.8838 | 0.82119 | 2024-05-24 20:00 | Bus R5
7 | 0.96666 | -32.4435 | 0 | 0 | 1.9042 | 0.82255 | 2024-05-24 20:00 | Bus R6
8 | 0.96419 | -32.5178 | 0 | 0 | 1.9182 | 0.82371 | 2024-05-24 20:00 | Bus R7
9 | 0.96173 | -32.5925 | 0 | 0 | 1.9322 | 0.82477 | 2024-05-24 20:00 | Bus R8
10 | 0.95927 | -32.6676 | 0 | 0 | 1.9461 | 0.82572 | 2024-05-24 20:00 | Bus R9
11 | 0.95804 | -32.7053 | 0 | 0 | 1.9533 | 0.82626 | 2024-05-24 20:00 | Bus R10
12 | 0.97308 | -32.108 | 0.03828 | 0 | 1.6484 | 0.70919 | 2024-05-24 20:00 | Bus R11
13 | 0.96789 | -32.2563 | 0 | 0 | 2.9723 | 0.93071 | 2024-05-24 20:00 | Bus R12
14 | 0.96163 | -32.294 | 0 | 0 | 4.0952 | 1.0416 | 2024-05-24 20:00 | Bus R13
15 | 0.95538 | -32.3322 | 0 | 0 | 5.2321 | 1.1524 | 2024-05-24 20:00 | Bus R14
16 | 0.95001 | -32.3654 | 0.033068 | 0 | 6.2171 | 1.2471 | 2024-05-24 20:00 | Bus R15
17 | 0.96109 | -32.4775 | 0.034721 | 0 | 1.9281 | 0.82264 | 2024-05-24 20:00 | Bus R16
18 | 0.95393 | -32.7005 | 0.033068 | 0 | 1.9713 | 0.82597 | 2024-05-24 20:00 | Bus R17
19 | 0.95269 | -32.7382 | 0.033068 | 0 | 1.9797 | 0.82662 | 2024-05-24 20:00 | Bus R18
20 |  |  | 0 | 0 | 0 | 0 | 2024-05-24 20:00 | Bus I0
21 |  |  | 0 | 0 | 0 | 0 | 2024-05-24 20:00 | Bus I1
22 |  |  | 0 | 0 | 0 | 0 | 2024-05-24 20:00 | Bus I2
23 |  |  | 0 | 0 | 0 | 0 | 2024-05-24 20:00 | Bus C0
24 |  |  | 0 | 0 | 0 | 0 | 2024-05-24 20:00 | Bus C1
25 |  |  | 0 | 0 | 0 | 0 | 2024-05-24 20:00 | Bus C2
26 |  |  | 0 | 0 | 0 | 0 | 2024-05-24 20:00 | Bus C3
27 |  |  | 0 | 0 | 0 | 0 | 2024-05-24 20:00 | Bus C4
28 |  |  | 0 | 0 | 0 | 0 | 2024-05-24 20:00 | Bus C5
29 |  |  | 0 | 0 | 0 | 0 | 2024-05-24 20:00 | Bus C6
30 |  |  | 0 | 0 | 0 | 0 | 2024-05-24 20:00 | Bus C7
31 |  |  | 0 | 0 | 0 | 0 | 2024-05-24 20:00 | Bus C8
32 |  |  | 0 | 0 | 0 | 0 | 2024-05-24 20:00 | Bus C9
33 |  |  | 0 | 0 | 0 | 0 | 2024-05-24 20:00 | Bus C10
34 |  |  | 0 | 0 | 0 | 0 | 2024-05-24 20:00 | Bus C11
35 |  |  | 0 | 0 | 0 | 0 | 2024-05-24 20:00 | Bus C12
36 |  |  | 0 | 0 | 0 | 0 | 2024-05-24 20:00 | Bus C13
37 |  |  | 0 | 0 | 0 | 0 | 2024-05-24 20:00 | Bus C14
38 |  |  | 0 | 0 | 0 | 0 | 2024-05-24 20:00 | Bus C15
39 |  |  | 0 | 0 | 0 | 0 | 2024-05-24 20:00 | Bus C16
40 |  |  | 0 | 0 | 0 | 0 | 2024-05-24 20:00 | Bus C17
41 |  |  | 0 | 0 | 0 | 0 | 2024-05-24 20:00 | Bus C18
42 |  |  | 0 | 0 | 0 | 0 | 2024-05-24 20:00 | Bus C19
43 |  |  | 0 | 0 | 0 | 0 | 2024-05-24 20:00 | Bus C20
0 | 1 | 0 | -0.36654 | -0.013106 | 1 | 1.5063e-24 | 2024-05-24 21:00 | Bus 0
1 | 1 | 0 | 0 | 0 | 1 | 1.5063e-24 | 2024-05-24 21:00 | Bus R0
2 | 0.99205 | -31.6787 | 0.19 | 0 | 1.0812 | 0.23626 | 2024-05-24 21:00 | Bus R1
3 | 0.9858 | -31.8592 | 0 | 0 | 1.2015 | 0.28999 | 2024-05-24 21:00 | Bus R2
4 | 0.97956 | -32.042 | 0 | 0 | 1.3236 | 0.34361 | 2024-05-24 21:00 | Bus R3
5 | 0.97455 | -32.19 | 0 | 0 | 1.4436 | 0.39709 | 2024-05-24 21:00 | Bus R4
6 | 0.9708 | -32.3016 | 0 | 0 | 1.4588 | 0.39843 | 2024-05-24 21:00 | Bus R5
7 | 0.96706 | -32.4141 | 0 | 0 | 1.474 | 0.39969 | 2024-05-24 21:00 | Bus R6
8 | 0.96456 | -32.4895 | 0 | 0 | 1.4847 | 0.40077 | 2024-05-24 21:00 | Bus R7
9 | 0.96206 | -32.5654 | 0 | 0 | 1.4954 | 0.40177 | 2024-05-24 21:00 | Bus R8
10 | 0.95956 | -32.6416 | 0 | 0 | 1.506 | 0.40266 | 2024-05-24 21:00 | Bus R9
11 | 0.95831 | -32.6799 | 0 | 0 | 1.5115 | 0.40317 | 2024-05-24 21:00 | Bus R10
12 | 0.97424 | -32.074 | 0.033597 | 0 | 1.3388 | 0.34365 | 2024-05-24 21:00 | Bus R11
13 | 0.96819 | -32.2278 | 0 | 0 | 1.9805 | 0.4501 | 2024-05-24 21:00 | Bus R12
14 | 0.96183 | -32.2661 | 0 | 0 | 2.5241 | 0.50304 | 2024-05-24 21:00 | Bus R13
15 | 0.95547 | -32.3049 | 0 | 0 | 3.0743 | 0.55586 | 2024-05-24 21:00 | Bus R14
16 | 0.95002 | -32.3386 | 0.033597 | 0 | 3.5502 | 0.60093 | 2024-05-24 21:00 | Bus R15
17 | 0.96168 | -32.447 | 0.033597 | 0 | 1.4918 | 0.39977 | 2024-05-24 21:00 | Bus R16
18 | 0.95413 | -32.675 | 0.033597 | 0 | 1.5259 | 0.40289 | 2024-05-24 21:00 | Bus R17
19 | 0.95287 | -32.7134 | 0.033597 | 0 | 1.5324 | 0.4035 | 2024-05-24 21:00 | Bus R18
20 |  |  | 0 | 0 | 0 | 0 | 2024-05-24 21:00 | Bus I0
21 |  |  | 0 | 0 | 0 | 0 | 2024-05-24 21:00 | Bus I1
22 |  |  | 0 | 0 | 0 | 0 | 2024-05-24 21:00 | Bus I2
23 |  |  | 0 | 0 | 0 | 0 | 2024-05-24 21:00 | Bus C0
24 |  |  | 0 | 0 | 0 | 0 | 2024-05-24 21:00 | Bus C1
25 |  |  | 0 | 0 | 0 | 0 | 2024-05-24 21:00 | Bus C2
26 |  |  | 0 | 0 | 0 | 0 | 2024-05-24 21:00 | Bus C3
27 |  |  | 0 | 0 | 0 | 0 | 2024-05-24 21:00 | Bus C4
28 |  |  | 0 | 0 | 0 | 0 | 2024-05-24 21:00 | Bus C5
29 |  |  | 0 | 0 | 0 | 0 | 2024-05-24 21:00 | Bus C6
30 |  |  | 0 | 0 | 0 | 0 | 2024-05-24 21:00 | Bus C7
31 |  |  | 0 | 0 | 0 | 0 | 2024-05-24 21:00 | Bus C8
32 |  |  | 0 | 0 | 0 | 0 | 2024-05-24 21:00 | Bus C9
33 |  |  | 0 | 0 | 0 | 0 | 2024-05-24 21:00 | Bus C10
34 |  |  | 0 | 0 | 0 | 0 | 2024-05-24 21:00 | Bus C11
35 |  |  | 0 | 0 | 0 | 0 | 2024-05-24 21:00 | Bus C12
36 |  |  | 0 | 0 | 0 | 0 | 2024-05-24 21:00 | Bus C13
37 |  |  | 0 | 0 | 0 | 0 | 2024-05-24 21:00 | Bus C14
38 |  |  | 0 | 0 | 0 | 0 | 2024-05-24 21:00 | Bus C15
39 |  |  | 0 | 0 | 0 | 0 | 2024-05-24 21:00 | Bus C16
40 |  |  | 0 | 0 | 0 | 0 | 2024-05-24 21:00 | Bus C17
41 |  |  | 0 | 0 | 0 | 0 | 2024-05-24 21:00 | Bus C18
42 |  |  | 0 | 0 | 0 | 0 | 2024-05-24 21:00 | Bus C19
43 |  |  | 0 | 0 | 0 | 0 | 2024-05-24 21:00 | Bus C20
0 | 1 | 0 | -0.37215 | -0.013521 | 1 | 1.5555e-24 | 2024-05-24 22:00 | Bus 0
1 | 1 | 0 | 0 | 0 | 1 | 1.5555e-24 | 2024-05-24 22:00 | Bus R0
2 | 0.99191 | -31.7043 | 0.19 | 0 | 1.0256 | 0.037756 | 2024-05-24 22:00 | Bus R1
3 | 0.98547 | -31.8907 | 0 | 0 | 1.0558 | 0.046345 | 2024-05-24 22:00 | Bus R2
4 | 0.97903 | -32.0794 | 0 | 0 | 1.0864 | 0.054833 | 2024-05-24 22:00 | Bus R3
5 | 0.97398 | -32.2289 | 0 | 0 | 1.1141 | 0.06318 | 2024-05-24 22:00 | Bus R4
6 | 0.97015 | -32.3431 | 0 | 0 | 1.1258 | 0.06459 | 2024-05-24 22:00 | Bus R5
7 | 0.96632 | -32.4582 | 0 | 0 | 1.1376 | 0.065925 | 2024-05-24 22:00 | Bus R6
8 | 0.96389 | -32.5315 | 0 | 0 | 1.1457 | 0.067074 | 2024-05-24 22:00 | Bus R7
9 | 0.96146 | -32.6052 | 0 | 0 | 1.1537 | 0.068141 | 2024-05-24 22:00 | Bus R8
10 | 0.95903 | -32.6793 | 0 | 0 | 1.1616 | 0.069111 | 2024-05-24 22:00 | Bus R9
11 | 0.95782 | -32.7165 | 0 | 0 | 1.1657 | 0.069672 | 2024-05-24 22:00 | Bus R10
12 | 0.97305 | -32.1155 | 0.037751 | 0 | 1.1002 | 0.05487 | 2024-05-24 22:00 | Bus R11
13 | 0.9678 | -32.2657 | 0 | 0 | 1.1966 | 0.070182 | 2024-05-24 22:00 | Bus R12
14 | 0.96163 | -32.3029 | 0 | 0 | 1.2796 | 0.077118 | 2024-05-24 22:00 | Bus R13
15 | 0.95546 | -32.3405 | 0 | 0 | 1.3629 | 0.083951 | 2024-05-24 22:00 | Bus R14
16 | 0.95017 | -32.3732 | 0.03261 | 0 | 1.4335 | 0.089625 | 2024-05-24 22:00 | Bus R15
17 | 0.96026 | -32.4952 | 0.037751 | 0 | 1.1529 | 0.066017 | 2024-05-24 22:00 | Bus R16
18 | 0.95376 | -32.7117 | 0.03261 | 0 | 1.1769 | 0.069363 | 2024-05-24 22:00 | Bus R17
19 | 0.95254 | -32.749 | 0.03261 | 0 | 1.1823 | 0.070046 | 2024-05-24 22:00 | Bus R18
20 |  |  | 0 | 0 | 0 | 0 | 2024-05-24 22:00 | Bus I0
21 |  |  | 0 | 0 | 0 | 0 | 2024-05-24 22:00 | Bus I1
22 |  |  | 0 | 0 | 0 | 0 | 2024-05-24 22:00 | Bus I2
23 |  |  | 0 | 0 | 0 | 0 | 2024-05-24 22:00 | Bus C0
24 |  |  | 0 | 0 | 0 | 0 | 2024-05-24 22:00 | Bus C1
25 |  |  | 0 | 0 | 0 | 0 | 2024-05-24 22:00 | Bus C2
26 |  |  | 0 | 0 | 0 | 0 | 2024-05-24 22:00 | Bus C3
27 |  |  | 0 | 0 | 0 | 0 | 2024-05-24 22:00 | Bus C4
28 |  |  | 0 | 0 | 0 | 0 | 2024-05-24 22:00 | Bus C5
29 |  |  | 0 | 0 | 0 | 0 | 2024-05-24 22:00 | Bus C6
30 |  |  | 0 | 0 | 0 | 0 | 2024-05-24 22:00 | Bus C7
31 |  |  | 0 | 0 | 0 | 0 | 2024-05-24 22:00 | Bus C8
32 |  |  | 0 | 0 | 0 | 0 | 2024-05-24 22:00 | Bus C9
33 |  |  | 0 | 0 | 0 | 0 | 2024-05-24 22:00 | Bus C10
34 |  |  | 0 | 0 | 0 | 0 | 2024-05-24 22:00 | Bus C11
35 |  |  | 0 | 0 | 0 | 0 | 2024-05-24 22:00 | Bus C12
36 |  |  | 0 | 0 | 0 | 0 | 2024-05-24 22:00 | Bus C13
37 |  |  | 0 | 0 | 0 | 0 | 2024-05-24 22:00 | Bus C14
38 |  |  | 0 | 0 | 0 | 0 | 2024-05-24 22:00 | Bus C15
39 |  |  | 0 | 0 | 0 | 0 | 2024-05-24 22:00 | Bus C16
40 |  |  | 0 | 0 | 0 | 0 | 2024-05-24 22:00 | Bus C17
41 |  |  | 0 | 0 | 0 | 0 | 2024-05-24 22:00 | Bus C18
42 |  |  | 0 | 0 | 0 | 0 | 2024-05-24 22:00 | Bus C19
43 |  |  | 0 | 0 | 0 | 0 | 2024-05-24 22:00 | Bus C20
0 | 1 | 0 | -0.39151 | -0.01505 | 1 | 1.6877e-24 | 2024-05-24 23:00 | Bus 0
1 | 1 | 0 | 0 | 0 | 1 | 1.6877e-24 | 2024-05-24 23:00 | Bus R0
2 | 0.99145 | -31.7929 | 0.19 | 0 | 1.028 | 0.043287 | 2024-05-24 23:00 | Bus R1
3 | 0.98431 | -31.9992 | 0 | 0 | 1.0622 | 0.053134 | 2024-05-24 23:00 | Bus R2
4 | 0.97719 | -32.2085 | 0 | 0 | 1.0969 | 0.062859 | 2024-05-24 23:00 | Bus R3
5 | 0.97194 | -32.3641 | 0 | 0 | 1.1277 | 0.072407 | 2024-05-24 23:00 | Bus R4
6 | 0.96781 | -32.4874 | 0 | 0 | 1.1422 | 0.074818 | 2024-05-24 23:00 | Bus R5
7 | 0.96369 | -32.6119 | 0 | 0 | 1.1568 | 0.07714 | 2024-05-24 23:00 | Bus R6
8 | 0.96147 | -32.6793 | 0 | 0 | 1.1662 | 0.07916 | 2024-05-24 23:00 | Bus R7
9 | 0.95924 | -32.747 | 0 | 0 | 1.1755 | 0.081086 | 2024-05-24 23:00 | Bus R8
10 | 0.95702 | -32.8151 | 0 | 0 | 1.1847 | 0.082896 | 2024-05-24 23:00 | Bus R9
11 | 0.9559 | -32.8492 | 0 | 0 | 1.1898 | 0.084068 | 2024-05-24 23:00 | Bus R10
12 | 0.96907 | -32.2575 | 0.05103 | 0 | 1.1159 | 0.062912 | 2024-05-24 23:00 | Bus R11
13 | 0.96629 | -32.3978 | 0 | 0 | 1.2109 | 0.0796 | 2024-05-24 23:00 | Bus R12
14 | 0.96065 | -32.4319 | 0 | 0 | 1.2946 | 0.086725 | 2024-05-24 23:00 | Bus R13
15 | 0.955 | -32.4664 | 0 | 0 | 1.3785 | 0.093743 | 2024-05-24 23:00 | Bus R14
16 | 0.95016 | -32.4963 | 0.029836 | 0 | 1.4494 | 0.099566 | 2024-05-24 23:00 | Bus R15
17 | 0.95546 | -32.6623 | 0.05103 | 0 | 1.1786 | 0.077319 | 2024-05-24 23:00 | Bus R16
18 | 0.95219 | -32.8449 | 0.029836 | 0 | 1.2009 | 0.08332 | 2024-05-24 23:00 | Bus R17
19 | 0.95107 | -32.8791 | 0.029836 | 0 | 1.2105 | 0.084941 | 2024-05-24 23:00 | Bus R18
20 |  |  | 0 | 0 | 0 | 0 | 2024-05-24 23:00 | Bus I0
21 |  |  | 0 | 0 | 0 | 0 | 2024-05-24 23:00 | Bus I1
22 |  |  | 0 | 0 | 0 | 0 | 2024-05-24 23:00 | Bus I2
23 |  |  | 0 | 0 | 0 | 0 | 2024-05-24 23:00 | Bus C0
24 |  |  | 0 | 0 | 0 | 0 | 2024-05-24 23:00 | Bus C1
25 |  |  | 0 | 0 | 0 | 0 | 2024-05-24 23:00 | Bus C2
26 |  |  | 0 | 0 | 0 | 0 | 2024-05-24 23:00 | Bus C3
27 |  |  | 0 | 0 | 0 | 0 | 2024-05-24 23:00 | Bus C4
28 |  |  | 0 | 0 | 0 | 0 | 2024-05-24 23:00 | Bus C5
29 |  |  | 0 | 0 | 0 | 0 | 2024-05-24 23:00 | Bus C6
30 |  |  | 0 | 0 | 0 | 0 | 2024-05-24 23:00 | Bus C7
31 |  |  | 0 | 0 | 0 | 0 | 2024-05-24 23:00 | Bus C8
32 |  |  | 0 | 0 | 0 | 0 | 2024-05-24 23:00 | Bus C9
33 |  |  | 0 | 0 | 0 | 0 | 2024-05-24 23:00 | Bus C10
34 |  |  | 0 | 0 | 0 | 0 | 2024-05-24 23:00 | Bus C11
35 |  |  | 0 | 0 | 0 | 0 | 2024-05-24 23:00 | Bus C12
36 |  |  | 0 | 0 | 0 | 0 | 2024-05-24 23:00 | Bus C13
37 |  |  | 0 | 0 | 0 | 0 | 2024-05-24 23:00 | Bus C14
38 |  |  | 0 | 0 | 0 | 0 | 2024-05-24 23:00 | Bus C15
39 |  |  | 0 | 0 | 0 | 0 | 2024-05-24 23:00 | Bus C16
40 |  |  | 0 | 0 | 0 | 0 | 2024-05-24 23:00 | Bus C17
41 |  |  | 0 | 0 | 0 | 0 | 2024-05-24 23:00 | Bus C18
42 |  |  | 0 | 0 | 0 | 0 | 2024-05-24 23:00 | Bus C19
43 |  |  | 0 | 0 | 0 | 0 | 2024-05-24 23:00 | Bus C20
0 | 1 | 0 | -0.41334 | -0.01686 | 1 | 1.802e-24 | 2024-05-25 | Bus 0
1 | 1 | 0 | 0 | 0 | 1 | 1.802e-24 | 2024-05-25 | Bus R0
2 | 0.99093 | -31.8928 | 0.19 | 0 | 1.1294 | 0.39511 | 2024-05-25 | Bus R1
3 | 0.98301 | -32.1216 | 0 | 0 | 1.327 | 0.48494 | 2024-05-25 | Bus R2
4 | 0.97511 | -32.3542 | 0 | 0 | 1.5284 | 0.57459 | 2024-05-25 | Bus R3
5 | 0.96975 | -32.5134 | 0 | 0 | 1.7234 | 0.66396 | 2024-05-25 | Bus R4
6 | 0.96537 | -32.6449 | 0 | 0 | 1.9136 | 0.75162 | 2024-05-25 | Bus R5
7 | 0.96099 | -32.7776 | 0 | 0 | 2.1058 | 0.83914 | 2024-05-25 | Bus R6
8 | 0.95905 | -32.8364 | 0 | 0 | 2.281 | 0.92366 | 2024-05-25 | Bus R7
9 | 0.95712 | -32.8955 | 0 | 0 | 2.4568 | 1.0081 | 2024-05-25 | Bus R8
10 | 0.95518 | -32.9548 | 0 | 0 | 2.6333 | 1.0923 | 2024-05-25 | Bus R9
11 | 0.95422 | -32.9845 | 0 | 0 | 2.8016 | 1.1753 | 2024-05-25 | Bus R10
12 | 0.96412 | -32.4207 | 0.068743 | 0 | 1.5655 | 0.57469 | 2024-05-25 | Bus R11
13 | 0.96485 | -32.5428 | 0 | 0 | 1.7572 | 0.66558 | 2024-05-25 | Bus R12
14 | 0.95995 | -32.5725 | 0 | 0 | 1.7907 | 0.66712 | 2024-05-25 | Bus R13
15 | 0.95505 | -32.6025 | 0 | 0 | 1.8237 | 0.66856 | 2024-05-25 | Bus R14
16 | 0.95085 | -32.6284 | 0.025909 | 0 | 1.8506 | 0.6696 | 2024-05-25 | Bus R15
17 | 0.95037 | -32.8428 | 0.06547 | 0 | 2.1792 | 0.84162 | 2024-05-25 | Bus R16
18 | 0.95098 | -32.9807 | 0.025909 | 0 | 2.6664 | 1.0932 | 2024-05-25 | Bus R17
19 | 0.95001 | -33.0105 | 0.025909 | 0 | 3.5315 | 1.2475 | 2024-05-25 | Bus R18
20 |  |  | 0 | 0 | 0 | 0 | 2024-05-25 | Bus I0
21 |  |  | 0 | 0 | 0 | 0 | 2024-05-25 | Bus I1
22 |  |  | 0 | 0 | 0 | 0 | 2024-05-25 | Bus I2
23 |  |  | 0 | 0 | 0 | 0 | 2024-05-25 | Bus C0
24 |  |  | 0 | 0 | 0 | 0 | 2024-05-25 | Bus C1
25 |  |  | 0 | 0 | 0 | 0 | 2024-05-25 | Bus C2
26 |  |  | 0 | 0 | 0 | 0 | 2024-05-25 | Bus C3
27 |  |  | 0 | 0 | 0 | 0 | 2024-05-25 | Bus C4
28 |  |  | 0 | 0 | 0 | 0 | 2024-05-25 | Bus C5
29 |  |  | 0 | 0 | 0 | 0 | 2024-05-25 | Bus C6
30 |  |  | 0 | 0 | 0 | 0 | 2024-05-25 | Bus C7
31 |  |  | 0 | 0 | 0 | 0 | 2024-05-25 | Bus C8
32 |  |  | 0 | 0 | 0 | 0 | 2024-05-25 | Bus C9
33 |  |  | 0 | 0 | 0 | 0 | 2024-05-25 | Bus C10
34 |  |  | 0 | 0 | 0 | 0 | 2024-05-25 | Bus C11
35 |  |  | 0 | 0 | 0 | 0 | 2024-05-25 | Bus C12
36 |  |  | 0 | 0 | 0 | 0 | 2024-05-25 | Bus C13
37 |  |  | 0 | 0 | 0 | 0 | 2024-05-25 | Bus C14
38 |  |  | 0 | 0 | 0 | 0 | 2024-05-25 | Bus C15
39 |  |  | 0 | 0 | 0 | 0 | 2024-05-25 | Bus C16
40 |  |  | 0 | 0 | 0 | 0 | 2024-05-25 | Bus C17
41 |  |  | 0 | 0 | 0 | 0 | 2024-05-25 | Bus C18
42 |  |  | 0 | 0 | 0 | 0 | 2024-05-25 | Bus C19
43 |  |  | 0 | 0 | 0 | 0 | 2024-05-25 | Bus C20
0 | 1 | 0 | -0.41723 | -0.017079 | 1 | 1.8991e-24 | 2024-05-25 01:00 | Bus 0
1 | 1 | 0 | 0 | 0 | 1 | 1.8991e-24 | 2024-05-25 01:00 | Bus R0
2 | 0.99084 | -31.9107 | 0.19 | 0 | 1.1265 | 0.3838 | 2024-05-25 01:00 | Bus R1
3 | 0.98279 | -32.1438 | 0 | 0 | 1.3192 | 0.47105 | 2024-05-25 01:00 | Bus R2
4 | 0.97475 | -32.3807 | 0 | 0 | 1.5158 | 0.55811 | 2024-05-25 01:00 | Bus R3
5 | 0.96967 | -32.532 | 0 | 0 | 1.7044 | 0.64484 | 2024-05-25 01:00 | Bus R4
6 | 0.96542 | -32.6594 | 0 | 0 | 1.8905 | 0.73084 | 2024-05-25 01:00 | Bus R5
7 | 0.96118 | -32.788 | 0 | 0 | 2.0785 | 0.8167 | 2024-05-25 01:00 | Bus R6
8 | 0.95951 | -32.8388 | 0 | 0 | 2.0904 | 0.81835 | 2024-05-25 01:00 | Bus R7
9 | 0.95784 | -32.8898 | 0 | 0 | 2.1021 | 0.81989 | 2024-05-25 01:00 | Bus R8
10 | 0.95617 | -32.941 | 0 | 0 | 2.1136 | 0.82129 | 2024-05-25 01:00 | Bus R9
11 | 0.95534 | -32.9667 | 0 | 0 | 2.1196 | 0.8221 | 2024-05-25 01:00 | Bus R10
12 | 0.96199 | -32.458 | 0.079671 | 0 | 1.5588 | 0.55823 | 2024-05-25 01:00 | Bus R11
13 | 0.96544 | -32.5574 | 0 | 0 | 1.726 | 0.64548 | 2024-05-25 01:00 | Bus R12
14 | 0.96121 | -32.583 | 0 | 0 | 1.7472 | 0.64605 | 2024-05-25 01:00 | Bus R13
15 | 0.95699 | -32.6089 | 0 | 0 | 1.7677 | 0.64653 | 2024-05-25 01:00 | Bus R14
16 | 0.95337 | -32.6312 | 0.022407 | 0 | 1.7843 | 0.6468 | 2024-05-25 01:00 | Bus R15
17 | 0.95001 | -32.8566 | 0.068823 | 0 | 2.8497 | 0.89005 | 2024-05-25 01:00 | Bus R16
18 | 0.95254 | -32.9634 | 0.022407 | 0 | 2.1339 | 0.82165 | 2024-05-25 01:00 | Bus R17
19 | 0.95171 | -32.9891 | 0.022407 | 0 | 2.1417 | 0.82264 | 2024-05-25 01:00 | Bus R18
20 |  |  | 0 | 0 | 0 | 0 | 2024-05-25 01:00 | Bus I0
21 |  |  | 0 | 0 | 0 | 0 | 2024-05-25 01:00 | Bus I1
22 |  |  | 0 | 0 | 0 | 0 | 2024-05-25 01:00 | Bus I2
23 |  |  | 0 | 0 | 0 | 0 | 2024-05-25 01:00 | Bus C0
24 |  |  | 0 | 0 | 0 | 0 | 2024-05-25 01:00 | Bus C1
25 |  |  | 0 | 0 | 0 | 0 | 2024-05-25 01:00 | Bus C2
26 |  |  | 0 | 0 | 0 | 0 | 2024-05-25 01:00 | Bus C3
27 |  |  | 0 | 0 | 0 | 0 | 2024-05-25 01:00 | Bus C4
28 |  |  | 0 | 0 | 0 | 0 | 2024-05-25 01:00 | Bus C5
29 |  |  | 0 | 0 | 0 | 0 | 2024-05-25 01:00 | Bus C6
30 |  |  | 0 | 0 | 0 | 0 | 2024-05-25 01:00 | Bus C7
31 |  |  | 0 | 0 | 0 | 0 | 2024-05-25 01:00 | Bus C8
32 |  |  | 0 | 0 | 0 | 0 | 2024-05-25 01:00 | Bus C9
33 |  |  | 0 | 0 | 0 | 0 | 2024-05-25 01:00 | Bus C10
34 |  |  | 0 | 0 | 0 | 0 | 2024-05-25 01:00 | Bus C11
35 |  |  | 0 | 0 | 0 | 0 | 2024-05-25 01:00 | Bus C12
36 |  |  | 0 | 0 | 0 | 0 | 2024-05-25 01:00 | Bus C13
37 |  |  | 0 | 0 | 0 | 0 | 2024-05-25 01:00 | Bus C14
38 |  |  | 0 | 0 | 0 | 0 | 2024-05-25 01:00 | Bus C15
39 |  |  | 0 | 0 | 0 | 0 | 2024-05-25 01:00 | Bus C16
40 |  |  | 0 | 0 | 0 | 0 | 2024-05-25 01:00 | Bus C17
41 |  |  | 0 | 0 | 0 | 0 | 2024-05-25 01:00 | Bus C18
42 |  |  | 0 | 0 | 0 | 0 | 2024-05-25 01:00 | Bus C19
43 |  |  | 0 | 0 | 0 | 0 | 2024-05-25 01:00 | Bus C20
0 | 1 | 0 | -0.41795 | -0.017062 | 1 | 1.9362e-24 | 2024-05-25 02:00 | Bus 0
1 | 1 | 0 | 0 | 0 | 1 | 1.9362e-24 | 2024-05-25 02:00 | Bus R0
2 | 0.99083 | -31.9141 | 0.19 | 0 | 1.0352 | 0.064318 | 2024-05-25 02:00 | Bus R1
3 | 0.98275 | -32.1481 | 0 | 0 | 1.0811 | 0.078932 | 2024-05-25 02:00 | Bus R2
4 | 0.97469 | -32.3859 | 0 | 0 | 1.1278 | 0.093388 | 2024-05-25 02:00 | Bus R3
5 | 0.96982 | -32.531 | 0 | 0 | 1.1672 | 0.10756 | 2024-05-25 02:00 | Bus R4
6 | 0.96569 | -32.6549 | 0 | 0 | 1.2043 | 0.12119 | 2024-05-25 02:00 | Bus R5
7 | 0.96157 | -32.78 | 0 | 0 | 1.2415 | 0.13471 | 2024-05-25 02:00 | Bus R6
8 | 0.96009 | -32.825 | 0 | 0 | 1.2478 | 0.13584 | 2024-05-25 02:00 | Bus R7
9 | 0.95861 | -32.8703 | 0 | 0 | 1.2538 | 0.13687 | 2024-05-25 02:00 | Bus R8
10 | 0.95713 | -32.9156 | 0 | 0 | 1.2597 | 0.13777 | 2024-05-25 02:00 | Bus R9
11 | 0.95639 | -32.9383 | 0 | 0 | 1.2627 | 0.13827 | 2024-05-25 02:00 | Bus R10
12 | 0.9609 | -32.4695 | 0.086006 | 0 | 1.1617 | 0.093511 | 2024-05-25 02:00 | Bus R11
13 | 0.96608 | -32.5535 | 0 | 0 | 1.1808 | 0.10802 | 2024-05-25 02:00 | Bus R12
14 | 0.96233 | -32.5762 | 0 | 0 | 1.1939 | 0.10842 | 2024-05-25 02:00 | Bus R13
15 | 0.95858 | -32.5991 | 0 | 0 | 1.2064 | 0.10874 | 2024-05-25 02:00 | Bus R14
16 | 0.95537 | -32.6189 | 0.0199 | 0 | 1.2162 | 0.10891 | 2024-05-25 02:00 | Bus R15
17 | 0.95009 | -32.8504 | 0.070757 | 0 | 1.3772 | 0.14543 | 2024-05-25 02:00 | Bus R16
18 | 0.95391 | -32.9355 | 0.0199 | 0 | 1.2706 | 0.13801 | 2024-05-25 02:00 | Bus R17
19 | 0.95317 | -32.9582 | 0.0199 | 0 | 1.2742 | 0.13856 | 2024-05-25 02:00 | Bus R18
20 |  |  | 0 | 0 | 0 | 0 | 2024-05-25 02:00 | Bus I0
21 |  |  | 0 | 0 | 0 | 0 | 2024-05-25 02:00 | Bus I1
22 |  |  | 0 | 0 | 0 | 0 | 2024-05-25 02:00 | Bus I2
23 |  |  | 0 | 0 | 0 | 0 | 2024-05-25 02:00 | Bus C0
24 |  |  | 0 | 0 | 0 | 0 | 2024-05-25 02:00 | Bus C1
25 |  |  | 0 | 0 | 0 | 0 | 2024-05-25 02:00 | Bus C2
26 |  |  | 0 | 0 | 0 | 0 | 2024-05-25 02:00 | Bus C3
27 |  |  | 0 | 0 | 0 | 0 | 2024-05-25 02:00 | Bus C4
28 |  |  | 0 | 0 | 0 | 0 | 2024-05-25 02:00 | Bus C5
29 |  |  | 0 | 0 | 0 | 0 | 2024-05-25 02:00 | Bus C6
30 |  |  | 0 | 0 | 0 | 0 | 2024-05-25 02:00 | Bus C7
31 |  |  | 0 | 0 | 0 | 0 | 2024-05-25 02:00 | Bus C8
32 |  |  | 0 | 0 | 0 | 0 | 2024-05-25 02:00 | Bus C9
33 |  |  | 0 | 0 | 0 | 0 | 2024-05-25 02:00 | Bus C10
34 |  |  | 0 | 0 | 0 | 0 | 2024-05-25 02:00 | Bus C11
35 |  |  | 0 | 0 | 0 | 0 | 2024-05-25 02:00 | Bus C12
36 |  |  | 0 | 0 | 0 | 0 | 2024-05-25 02:00 | Bus C13
37 |  |  | 0 | 0 | 0 | 0 | 2024-05-25 02:00 | Bus C14
38 |  |  | 0 | 0 | 0 | 0 | 2024-05-25 02:00 | Bus C15
39 |  |  | 0 | 0 | 0 | 0 | 2024-05-25 02:00 | Bus C16
40 |  |  | 0 | 0 | 0 | 0 | 2024-05-25 02:00 | Bus C17
41 |  |  | 0 | 0 | 0 | 0 | 2024-05-25 02:00 | Bus C18
42 |  |  | 0 | 0 | 0 | 0 | 2024-05-25 02:00 | Bus C19
43 |  |  | 0 | 0 | 0 | 0 | 2024-05-25 02:00 | Bus C20
0 | 1 | 0 | -0.41005 | -0.016386 | 1 | 1.8796e-24 | 2024-05-25 03:00 | Bus 0
1 | 1 | 0 | 0 | 0 | 1 | 1.8796e-24 | 2024-05-25 03:00 | Bus R0
2 | 0.99102 | -31.8779 | 0.19 | 0 | 1.0559 | 0.13811 | 2024-05-25 03:00 | Bus R1
3 | 0.98323 | -32.1037 | 0 | 0 | 1.1351 | 0.16951 | 2024-05-25 03:00 | Bus R2
4 | 0.97545 | -32.3332 | 0 | 0 | 1.2157 | 0.20074 | 2024-05-25 03:00 | Bus R3
5 | 0.97059 | -32.4776 | 0 | 0 | 1.2894 | 0.23171 | 2024-05-25 03:00 | Bus R4
6 | 0.96642 | -32.6029 | 0 | 0 | 1.3611 | 0.26222 | 2024-05-25 03:00 | Bus R5
7 | 0.96225 | -32.7292 | 0 | 0 | 1.4336 | 0.29262 | 2024-05-25 03:00 | Bus R6
8 | 0.96089 | -32.7706 | 0 | 0 | 1.4398 | 0.29352 | 2024-05-25 03:00 | Bus R7
9 | 0.95953 | -32.812 | 0 | 0 | 1.4458 | 0.29433 | 2024-05-25 03:00 | Bus R8
10 | 0.95817 | -32.8536 | 0 | 0 | 1.4517 | 0.29502 | 2024-05-25 03:00 | Bus R9
11 | 0.95749 | -32.8744 | 0 | 0 | 1.4547 | 0.29539 | 2024-05-25 03:00 | Bus R10
12 | 0.9628 | -32.4097 | 0.079013 | 0 | 1.2492 | 0.20085 | 2024-05-25 03:00 | Bus R11
13 | 0.96716 | -32.4983 | 0 | 0 | 1.3023 | 0.23209 | 2024-05-25 03:00 | Bus R12
14 | 0.96372 | -32.5191 | 0 | 0 | 1.3148 | 0.2324 | 2024-05-25 03:00 | Bus R13
15 | 0.96029 | -32.5401 | 0 | 0 | 1.3267 | 0.23265 | 2024-05-25 03:00 | Bus R14
16 | 0.95735 | -32.5582 | 0.018282 | 0 | 1.3362 | 0.23277 | 2024-05-25 03:00 | Bus R15
17 | 0.95004 | -32.8041 | 0.075251 | 0 | 1.7233 | 0.31827 | 2024-05-25 03:00 | Bus R16
18 | 0.95522 | -32.8718 | 0.018282 | 0 | 1.4626 | 0.2952 | 2024-05-25 03:00 | Bus R17
19 | 0.95454 | -32.8926 | 0.018282 | 0 | 1.4659 | 0.29559 | 2024-05-25 03:00 | Bus R18
20 |  |  | 0 | 0 | 0 | 0 | 2024-05-25 03:00 | Bus I0
21 |  |  | 0 | 0 | 0 | 0 | 2024-05-25 03:00 | Bus I1
22 |  |  | 0 | 0 | 0 | 0 | 2024-05-25 03:00 | Bus I2
23 |  |  | 0 | 0 | 0 | 0 | 2024-05-25 03:00 | Bus C0
24 |  |  | 0 | 0 | 0 | 0 | 2024-05-25 03:00 | Bus C1
25 |  |  | 0 | 0 | 0 | 0 | 2024-05-25 03:00 | Bus C2
26 |  |  | 0 | 0 | 0 | 0 | 2024-05-25 03:00 | Bus C3
27 |  |  | 0 | 0 | 0 | 0 | 2024-05-25 03:00 | Bus C4
28 |  |  | 0 | 0 | 0 | 0 | 2024-05-25 03:00 | Bus C5
29 |  |  | 0 | 0 | 0 | 0 | 2024-05-25 03:00 | Bus C6
30 |  |  | 0 | 0 | 0 | 0 | 2024-05-25 03:00 | Bus C7
31 |  |  | 0 | 0 | 0 | 0 | 2024-05-25 03:00 | Bus C8
32 |  |  | 0 | 0 | 0 | 0 | 2024-05-25 03:00 | Bus C9
33 |  |  | 0 | 0 | 0 | 0 | 2024-05-25 03:00 | Bus C10
34 |  |  | 0 | 0 | 0 | 0 | 2024-05-25 03:00 | Bus C11
35 |  |  | 0 | 0 | 0 | 0 | 2024-05-25 03:00 | Bus C12
36 |  |  | 0 | 0 | 0 | 0 | 2024-05-25 03:00 | Bus C13
37 |  |  | 0 | 0 | 0 | 0 | 2024-05-25 03:00 | Bus C14
38 |  |  | 0 | 0 | 0 | 0 | 2024-05-25 03:00 | Bus C15
39 |  |  | 0 | 0 | 0 | 0 | 2024-05-25 03:00 | Bus C16
40 |  |  | 0 | 0 | 0 | 0 | 2024-05-25 03:00 | Bus C17
41 |  |  | 0 | 0 | 0 | 0 | 2024-05-25 03:00 | Bus C18
42 |  |  | 0 | 0 | 0 | 0 | 2024-05-25 03:00 | Bus C19
43 |  |  | 0 | 0 | 0 | 0 | 2024-05-25 03:00 | Bus C20
0 | 1 | 0 | -0.41365 | -0.016642 | 1 | 1.9229e-24 | 2024-05-25 04:00 | Bus 0
1 | 1 | 0 | 0 | 0 | 1 | 1.9229e-24 | 2024-05-25 04:00 | Bus R0
2 | 0.99094 | -31.8945 | 0.19 | 0 | 1.0269 | 0.035842 | 2024-05-25 04:00 | Bus R1
3 | 0.98302 | -32.1241 | 0 | 0 | 1.0594 | 0.04398 | 2024-05-25 04:00 | Bus R2
4 | 0.97511 | -32.3575 | 0 | 0 | 1.0924 | 0.051966 | 2024-05-25 04:00 | Bus R3
5 | 0.9704 | -32.4977 | 0 | 0 | 1.1182 | 0.059679 | 2024-05-25 04:00 | Bus R4
6 | 0.96633 | -32.6198 | 0 | 0 | 1.142 | 0.06696 | 2024-05-25 04:00 | Bus R5
7 | 0.96227 | -32.743 | 0 | 0 | 1.166 | 0.074147 | 2024-05-25 04:00 | Bus R6
8 | 0.96099 | -32.782 | 0 | 0 | 1.1708 | 0.074992 | 2024-05-25 04:00 | Bus R7
9 | 0.95971 | -32.8211 | 0 | 0 | 1.1755 | 0.075746 | 2024-05-25 04:00 | Bus R8
10 | 0.95843 | -32.8603 | 0 | 0 | 1.18 | 0.076394 | 2024-05-25 04:00 | Bus R9
11 | 0.95779 | -32.8799 | 0 | 0 | 1.1823 | 0.076735 | 2024-05-25 04:00 | Bus R10
12 | 0.96128 | -32.4412 | 0.086262 | 0 | 1.1251 | 0.052087 | 2024-05-25 04:00 | Bus R11
13 | 0.96716 | -32.5172 | 0 | 0 | 1.1291 | 0.060035 | 2024-05-25 04:00 | Bus R12
14 | 0.96393 | -32.5368 | 0 | 0 | 1.1396 | 0.060335 | 2024-05-25 04:00 | Bus R13
15 | 0.96069 | -32.5566 | 0 | 0 | 1.1495 | 0.060563 | 2024-05-25 04:00 | Bus R14
16 | 0.95791 | -32.5737 | 0.017241 | 0 | 1.1573 | 0.060676 | 2024-05-25 04:00 | Bus R15
17 | 0.95018 | -32.8172 | 0.074517 | 0 | 1.2493 | 0.079586 | 2024-05-25 04:00 | Bus R16
18 | 0.95565 | -32.8774 | 0.017241 | 0 | 1.1885 | 0.076556 | 2024-05-25 04:00 | Bus R17
19 | 0.955 | -32.897 | 0.017241 | 0 | 1.191 | 0.076919 | 2024-05-25 04:00 | Bus R18
20 |  |  | 0 | 0 | 0 | 0 | 2024-05-25 04:00 | Bus I0
21 |  |  | 0 | 0 | 0 | 0 | 2024-05-25 04:00 | Bus I1
22 |  |  | 0 | 0 | 0 | 0 | 2024-05-25 04:00 | Bus I2
23 |  |  | 0 | 0 | 0 | 0 | 2024-05-25 04:00 | Bus C0
24 |  |  | 0 | 0 | 0 | 0 | 2024-05-25 04:00 | Bus C1
25 |  |  | 0 | 0 | 0 | 0 | 2024-05-25 04:00 | Bus C2
26 |  |  | 0 | 0 | 0 | 0 | 2024-05-25 04:00 | Bus C3
27 |  |  | 0 | 0 | 0 | 0 | 2024-05-25 04:00 | Bus C4
28 |  |  | 0 | 0 | 0 | 0 | 2024-05-25 04:00 | Bus C5
29 |  |  | 0 | 0 | 0 | 0 | 2024-05-25 04:00 | Bus C6
30 |  |  | 0 | 0 | 0 | 0 | 2024-05-25 04:00 | Bus C7
31 |  |  | 0 | 0 | 0 | 0 | 2024-05-25 04:00 | Bus C8
32 |  |  | 0 | 0 | 0 | 0 | 2024-05-25 04:00 | Bus C9
33 |  |  | 0 | 0 | 0 | 0 | 2024-05-25 04:00 | Bus C10
34 |  |  | 0 | 0 | 0 | 0 | 2024-05-25 04:00 | Bus C11
35 |  |  | 0 | 0 | 0 | 0 | 2024-05-25 04:00 | Bus C12
36 |  |  | 0 | 0 | 0 | 0 | 2024-05-25 04:00 | Bus C13
37 |  |  | 0 | 0 | 0 | 0 | 2024-05-25 04:00 | Bus C14
38 |  |  | 0 | 0 | 0 | 0 | 2024-05-25 04:00 | Bus C15
39 |  |  | 0 | 0 | 0 | 0 | 2024-05-25 04:00 | Bus C16
40 |  |  | 0 | 0 | 0 | 0 | 2024-05-25 04:00 | Bus C17
41 |  |  | 0 | 0 | 0 | 0 | 2024-05-25 04:00 | Bus C18
42 |  |  | 0 | 0 | 0 | 0 | 2024-05-25 04:00 | Bus C19
43 |  |  | 0 | 0 | 0 | 0 | 2024-05-25 04:00 | Bus C20
0 | 1 | 0 | -0.41363 | -0.016629 | 1 | 1.9216e-24 | 2024-05-25 05:00 | Bus 0
1 | 1 | 0 | 0 | 0 | 1 | 1.9216e-24 | 2024-05-25 05:00 | Bus R0
2 | 0.99094 | -31.8944 | 0.19 | 0 | 1.0319 | 0.053351 | 2024-05-25 05:00 | Bus R1
3 | 0.98302 | -32.124 | 0 | 0 | 1.0724 | 0.065468 | 2024-05-25 05:00 | Bus R2
4 | 0.97511 | -32.3574 | 0 | 0 | 1.1136 | 0.077433 | 2024-05-25 05:00 | Bus R3
5 | 0.97044 | -32.4965 | 0 | 0 | 1.1475 | 0.089117 | 2024-05-25 05:00 | Bus R4
6 | 0.96639 | -32.6182 | 0 | 0 | 1.1794 | 0.10039 | 2024-05-25 05:00 | Bus R5
7 | 0.96234 | -32.7409 | 0 | 0 | 1.2116 | 0.11156 | 2024-05-25 05:00 | Bus R6
8 | 0.9611 | -32.7785 | 0 | 0 | 1.2164 | 0.11237 | 2024-05-25 05:00 | Bus R7
9 | 0.95987 | -32.8161 | 0 | 0 | 1.2211 | 0.11309 | 2024-05-25 05:00 | Bus R8
10 | 0.95864 | -32.8538 | 0 | 0 | 1.2256 | 0.1137 | 2024-05-25 05:00 | Bus R9
11 | 0.95802 | -32.8727 | 0 | 0 | 1.2279 | 0.11402 | 2024-05-25 05:00 | Bus R10
12 | 0.96112 | -32.4421 | 0.087265 | 0 | 1.1475 | 0.077557 | 2024-05-25 05:00 | Bus R11
13 | 0.96732 | -32.5153 | 0 | 0 | 1.1582 | 0.089458 | 2024-05-25 05:00 | Bus R12
14 | 0.96421 | -32.5342 | 0 | 0 | 1.1684 | 0.089744 | 2024-05-25 05:00 | Bus R13
15 | 0.96109 | -32.5532 | 0 | 0 | 1.1782 | 0.089959 | 2024-05-25 05:00 | Bus R14
16 | 0.95842 | -32.5696 | 0.016611 | 0 | 1.1858 | 0.090064 | 2024-05-25 05:00 | Bus R15
17 | 0.95011 | -32.8159 | 0.075383 | 0 | 1.331 | 0.1205 | 2024-05-25 05:00 | Bus R16
18 | 0.95596 | -32.8703 | 0.016611 | 0 | 1.234 | 0.11385 | 2024-05-25 05:00 | Bus R17
19 | 0.95534 | -32.8893 | 0.016611 | 0 | 1.2365 | 0.1142 | 2024-05-25 05:00 | Bus R18
20 |  |  | 0 | 0 | 0 | 0 | 2024-05-25 05:00 | Bus I0
21 |  |  | 0 | 0 | 0 | 0 | 2024-05-25 05:00 | Bus I1
22 |  |  | 0 | 0 | 0 | 0 | 2024-05-25 05:00 | Bus I2
23 |  |  | 0 | 0 | 0 | 0 | 2024-05-25 05:00 | Bus C0
24 |  |  | 0 | 0 | 0 | 0 | 2024-05-25 05:00 | Bus C1
25 |  |  | 0 | 0 | 0 | 0 | 2024-05-25 05:00 | Bus C2
26 |  |  | 0 | 0 | 0 | 0 | 2024-05-25 05:00 | Bus C3
27 |  |  | 0 | 0 | 0 | 0 | 2024-05-25 05:00 | Bus C4
28 |  |  | 0 | 0 | 0 | 0 | 2024-05-25 05:00 | Bus C5
29 |  |  | 0 | 0 | 0 | 0 | 2024-05-25 05:00 | Bus C6
30 |  |  | 0 | 0 | 0 | 0 | 2024-05-25 05:00 | Bus C7
31 |  |  | 0 | 0 | 0 | 0 | 2024-05-25 05:00 | Bus C8
32 |  |  | 0 | 0 | 0 | 0 | 2024-05-25 05:00 | Bus C9
33 |  |  | 0 | 0 | 0 | 0 | 2024-05-25 05:00 | Bus C10
34 |  |  | 0 | 0 | 0 | 0 | 2024-05-25 05:00 | Bus C11
35 |  |  | 0 | 0 | 0 | 0 | 2024-05-25 05:00 | Bus C12
36 |  |  | 0 | 0 | 0 | 0 | 2024-05-25 05:00 | Bus C13
37 |  |  | 0 | 0 | 0 | 0 | 2024-05-25 05:00 | Bus C14
38 |  |  | 0 | 0 | 0 | 0 | 2024-05-25 05:00 | Bus C15
39 |  |  | 0 | 0 | 0 | 0 | 2024-05-25 05:00 | Bus C16
40 |  |  | 0 | 0 | 0 | 0 | 2024-05-25 05:00 | Bus C17
41 |  |  | 0 | 0 | 0 | 0 | 2024-05-25 05:00 | Bus C18
42 |  |  | 0 | 0 | 0 | 0 | 2024-05-25 05:00 | Bus C19
43 |  |  | 0 | 0 | 0 | 0 | 2024-05-25 05:00 | Bus C20
0 | 1 | 0 | -0.41123 | -0.016451 | 1 | 1.9029e-24 | 2024-05-25 06:00 | Bus 0
1 | 1 | 0 | 0 | 0 | 1 | 1.9029e-24 | 2024-05-25 06:00 | Bus R0
2 | 0.99099 | -31.8834 | 0.19 | 0 | 1.0265 | 0.034719 | 2024-05-25 06:00 | Bus R1
3 | 0.98316 | -32.1105 | 0 | 0 | 1.0582 | 0.042602 | 2024-05-25 06:00 | Bus R2
4 | 0.97534 | -32.3413 | 0 | 0 | 1.0905 | 0.050337 | 2024-05-25 06:00 | Bus R3
5 | 0.97059 | -32.4827 | 0 | 0 | 1.1159 | 0.057812 | 2024-05-25 06:00 | Bus R4
6 | 0.96648 | -32.6059 | 0 | 0 | 1.1394 | 0.064859 | 2024-05-25 06:00 | Bus R5
7 | 0.96238 | -32.7301 | 0 | 0 | 1.1629 | 0.071811 | 2024-05-25 06:00 | Bus R6
8 | 0.96109 | -32.7695 | 0 | 0 | 1.1678 | 0.072648 | 2024-05-25 06:00 | Bus R7
9 | 0.9598 | -32.8089 | 0 | 0 | 1.1725 | 0.073394 | 2024-05-25 06:00 | Bus R8
10 | 0.95851 | -32.8484 | 0 | 0 | 1.177 | 0.074037 | 2024-05-25 06:00 | Bus R9
11 | 0.95786 | -32.8682 | 0 | 0 | 1.1793 | 0.074374 | 2024-05-25 06:00 | Bus R10
12 | 0.96206 | -32.4216 | 0.082885 | 0 | 1.1219 | 0.050448 | 2024-05-25 06:00 | Bus R11
13 | 0.96732 | -32.5024 | 0 | 0 | 1.1269 | 0.058165 | 2024-05-25 06:00 | Bus R12
14 | 0.96405 | -32.5222 | 0 | 0 | 1.1374 | 0.058463 | 2024-05-25 06:00 | Bus R13
15 | 0.96079 | -32.5421 | 0 | 0 | 1.1474 | 0.058689 | 2024-05-25 06:00 | Bus R14
16 | 0.95799 | -32.5593 | 0.017395 | 0 | 1.1552 | 0.0588 | 2024-05-25 06:00 | Bus R15
17 | 0.95019 | -32.805 | 0.075179 | 0 | 1.2445 | 0.077051 | 2024-05-25 06:00 | Bus R16
18 | 0.9557 | -32.8657 | 0.017395 | 0 | 1.1855 | 0.074197 | 2024-05-25 06:00 | Bus R17
19 | 0.95505 | -32.8855 | 0.017395 | 0 | 1.188 | 0.074557 | 2024-05-25 06:00 | Bus R18
20 |  |  | 0 | 0 | 0 | 0 | 2024-05-25 06:00 | Bus I0
21 |  |  | 0 | 0 | 0 | 0 | 2024-05-25 06:00 | Bus I1
22 |  |  | 0 | 0 | 0 | 0 | 2024-05-25 06:00 | Bus I2
23 |  |  | 0 | 0 | 0 | 0 | 2024-05-25 06:00 | Bus C0
24 |  |  | 0 | 0 | 0 | 0 | 2024-05-25 06:00 | Bus C1
25 |  |  | 0 | 0 | 0 | 0 | 2024-05-25 06:00 | Bus C2
26 |  |  | 0 | 0 | 0 | 0 | 2024-05-25 06:00 | Bus C3
27 |  |  | 0 | 0 | 0 | 0 | 2024-05-25 06:00 | Bus C4
28 |  |  | 0 | 0 | 0 | 0 | 2024-05-25 06:00 | Bus C5
29 |  |  | 0 | 0 | 0 | 0 | 2024-05-25 06:00 | Bus C6
30 |  |  | 0 | 0 | 0 | 0 | 2024-05-25 06:00 | Bus C7
31 |  |  | 0 | 0 | 0 | 0 | 2024-05-25 06:00 | Bus C8
32 |  |  | 0 | 0 | 0 | 0 | 2024-05-25 06:00 | Bus C9
33 |  |  | 0 | 0 | 0 | 0 | 2024-05-25 06:00 | Bus C10
34 |  |  | 0 | 0 | 0 | 0 | 2024-05-25 06:00 | Bus C11
35 |  |  | 0 | 0 | 0 | 0 | 2024-05-25 06:00 | Bus C12
36 |  |  | 0 | 0 | 0 | 0 | 2024-05-25 06:00 | Bus C13
37 |  |  | 0 | 0 | 0 | 0 | 2024-05-25 06:00 | Bus C14
38 |  |  | 0 | 0 | 0 | 0 | 2024-05-25 06:00 | Bus C15
39 |  |  | 0 | 0 | 0 | 0 | 2024-05-25 06:00 | Bus C16
40 |  |  | 0 | 0 | 0 | 0 | 2024-05-25 06:00 | Bus C17
41 |  |  | 0 | 0 | 0 | 0 | 2024-05-25 06:00 | Bus C18
42 |  |  | 0 | 0 | 0 | 0 | 2024-05-25 06:00 | Bus C19
43 |  |  | 0 | 0 | 0 | 0 | 2024-05-25 06:00 | Bus C20
0 | 1 | 0 | -0.40767 | -0.016239 | 1 | 1.8672e-24 | 2024-05-25 07:00 | Bus 0
1 | 1 | 0 | 0 | 0 | 1 | 1.8672e-24 | 2024-05-25 07:00 | Bus R0
2 | 0.99107 | -31.867 | 0.19 | 0 | 1.0228 | 0.022282 | 2024-05-25 07:00 | Bus R1
3 | 0.98336 | -32.0902 | 0 | 0 | 1.0485 | 0.027343 | 2024-05-25 07:00 | Bus R2
4 | 0.97567 | -32.317 | 0 | 0 | 1.0747 | 0.032263 | 2024-05-25 07:00 | Bus R3
5 | 0.97066 | -32.4659 | 0 | 0 | 1.095 | 0.036953 | 2024-05-25 07:00 | Bus R4
6 | 0.96642 | -32.5932 | 0 | 0 | 1.1129 | 0.04113 | 2024-05-25 07:00 | Bus R5
7 | 0.96218 | -32.7216 | 0 | 0 | 1.1308 | 0.04521 | 2024-05-25 07:00 | Bus R6
8 | 0.96066 | -32.7678 | 0 | 0 | 1.1365 | 0.046252 | 2024-05-25 07:00 | Bus R7
9 | 0.95913 | -32.8143 | 0 | 0 | 1.142 | 0.047199 | 2024-05-25 07:00 | Bus R8
10 | 0.95761 | -32.8609 | 0 | 0 | 1.1473 | 0.048032 | 2024-05-25 07:00 | Bus R9
11 | 0.95685 | -32.8842 | 0 | 0 | 1.15 | 0.048482 | 2024-05-25 07:00 | Bus R10
12 | 0.96404 | -32.3874 | 0.072741 | 0 | 1.1016 | 0.032352 | 2024-05-25 07:00 | Bus R11
13 | 0.96681 | -32.489 | 0 | 0 | 1.1079 | 0.037392 | 2024-05-25 07:00 | Bus R12
14 | 0.96296 | -32.5124 | 0 | 0 | 1.1205 | 0.037771 | 2024-05-25 07:00 | Bus R13
15 | 0.95911 | -32.5359 | 0 | 0 | 1.1324 | 0.038071 | 2024-05-25 07:00 | Bus R14
16 | 0.95581 | -32.5562 | 0.020458 | 0 | 1.1417 | 0.038228 | 2024-05-25 07:00 | Bus R15
17 | 0.95038 | -32.7939 | 0.072741 | 0 | 1.1841 | 0.047765 | 2024-05-25 07:00 | Bus R16
18 | 0.95431 | -32.8812 | 0.020458 | 0 | 1.1574 | 0.048247 | 2024-05-25 07:00 | Bus R17
19 | 0.95355 | -32.9046 | 0.020458 | 0 | 1.1606 | 0.048745 | 2024-05-25 07:00 | Bus R18
20 |  |  | 0 | 0 | 0 | 0 | 2024-05-25 07:00 | Bus I0
21 |  |  | 0 | 0 | 0 | 0 | 2024-05-25 07:00 | Bus I1
22 |  |  | 0 | 0 | 0 | 0 | 2024-05-25 07:00 | Bus I2
23 |  |  | 0 | 0 | 0 | 0 | 2024-05-25 07:00 | Bus C0
24 |  |  | 0 | 0 | 0 | 0 | 2024-05-25 07:00 | Bus C1
25 |  |  | 0 | 0 | 0 | 0 | 2024-05-25 07:00 | Bus C2
26 |  |  | 0 | 0 | 0 | 0 | 2024-05-25 07:00 | Bus C3
27 |  |  | 0 | 0 | 0 | 0 | 2024-05-25 07:00 | Bus C4
28 |  |  | 0 | 0 | 0 | 0 | 2024-05-25 07:00 | Bus C5
29 |  |  | 0 | 0 | 0 | 0 | 2024-05-25 07:00 | Bus C6
30 |  |  | 0 | 0 | 0 | 0 | 2024-05-25 07:00 | Bus C7
31 |  |  | 0 | 0 | 0 | 0 | 2024-05-25 07:00 | Bus C8
32 |  |  | 0 | 0 | 0 | 0 | 2024-05-25 07:00 | Bus C9
33 |  |  | 0 | 0 | 0 | 0 | 2024-05-25 07:00 | Bus C10
34 |  |  | 0 | 0 | 0 | 0 | 2024-05-25 07:00 | Bus C11
35 |  |  | 0 | 0 | 0 | 0 | 2024-05-25 07:00 | Bus C12
36 |  |  | 0 | 0 | 0 | 0 | 2024-05-25 07:00 | Bus C13
37 |  |  | 0 | 0 | 0 | 0 | 2024-05-25 07:00 | Bus C14
38 |  |  | 0 | 0 | 0 | 0 | 2024-05-25 07:00 | Bus C15
39 |  |  | 0 | 0 | 0 | 0 | 2024-05-25 07:00 | Bus C16
40 |  |  | 0 | 0 | 0 | 0 | 2024-05-25 07:00 | Bus C17
41 |  |  | 0 | 0 | 0 | 0 | 2024-05-25 07:00 | Bus C18
42 |  |  | 0 | 0 | 0 | 0 | 2024-05-25 07:00 | Bus C19
43 |  |  | 0 | 0 | 0 | 0 | 2024-05-25 07:00 | Bus C20
0 | 1 | 0 | -0.41449 | -0.016838 | 1 | 1.8898e-24 | 2024-05-25 08:00 | Bus 0
1 | 1 | 0 | 0 | 0 | 1 | 1.8898e-24 | 2024-05-25 08:00 | Bus R0
2 | 0.99091 | -31.8982 | 0.19 | 0 | 1.0589 | 0.14774 | 2024-05-25 08:00 | Bus R1
3 | 0.98295 | -32.1284 | 0 | 0 | 1.1428 | 0.18132 | 2024-05-25 08:00 | Bus R2
4 | 0.97502 | -32.3624 | 0 | 0 | 1.2284 | 0.21474 | 2024-05-25 08:00 | Bus R3
5 | 0.96994 | -32.5133 | 0 | 0 | 1.3071 | 0.24789 | 2024-05-25 08:00 | Bus R4
6 | 0.96569 | -32.6409 | 0 | 0 | 1.3833 | 0.28041 | 2024-05-25 08:00 | Bus R5
7 | 0.96144 | -32.7697 | 0 | 0 | 1.4602 | 0.31281 | 2024-05-25 08:00 | Bus R6
8 | 0.95982 | -32.8191 | 0 | 0 | 1.4683 | 0.3142 | 2024-05-25 08:00 | Bus R7
9 | 0.95819 | -32.8687 | 0 | 0 | 1.4763 | 0.31548 | 2024-05-25 08:00 | Bus R8
10 | 0.95657 | -32.9185 | 0 | 0 | 1.4841 | 0.31664 | 2024-05-25 08:00 | Bus R9
11 | 0.95576 | -32.9434 | 0 | 0 | 1.4882 | 0.31729 | 2024-05-25 08:00 | Bus R10
12 | 0.96261 | -32.4376 | 0.077497 | 0 | 1.2617 | 0.21485 | 2024-05-25 08:00 | Bus R11
13 | 0.96584 | -32.538 | 0 | 0 | 1.3237 | 0.24845 | 2024-05-25 08:00 | Bus R12
14 | 0.96173 | -32.5629 | 0 | 0 | 1.3399 | 0.24894 | 2024-05-25 08:00 | Bus R13
15 | 0.95762 | -32.588 | 0 | 0 | 1.3555 | 0.24933 | 2024-05-25 08:00 | Bus R14
16 | 0.9541 | -32.6097 | 0.021795 | 0 | 1.3679 | 0.24956 | 2024-05-25 08:00 | Bus R15
17 | 0.95003 | -32.8398 | 0.070292 | 0 | 1.7607 | 0.33976 | 2024-05-25 08:00 | Bus R16
18 | 0.95304 | -32.9402 | 0.021795 | 0 | 1.4983 | 0.31694 | 2024-05-25 08:00 | Bus R17
19 | 0.95223 | -32.9652 | 0.021795 | 0 | 1.5035 | 0.3177 | 2024-05-25 08:00 | Bus R18
20 |  |  | 0 | 0 | 0 | 0 | 2024-05-25 08:00 | Bus I0
21 |  |  | 0 | 0 | 0 | 0 | 2024-05-25 08:00 | Bus I1
22 |  |  | 0 | 0 | 0 | 0 | 2024-05-25 08:00 | Bus I2
23 |  |  | 0 | 0 | 0 | 0 | 2024-05-25 08:00 | Bus C0
24 |  |  | 0 | 0 | 0 | 0 | 2024-05-25 08:00 | Bus C1
25 |  |  | 0 | 0 | 0 | 0 | 2024-05-25 08:00 | Bus C2
26 |  |  | 0 | 0 | 0 | 0 | 2024-05-25 08:00 | Bus C3
27 |  |  | 0 | 0 | 0 | 0 | 2024-05-25 08:00 | Bus C4
28 |  |  | 0 | 0 | 0 | 0 | 2024-05-25 08:00 | Bus C5
29 |  |  | 0 | 0 | 0 | 0 | 2024-05-25 08:00 | Bus C6
30 |  |  | 0 | 0 | 0 | 0 | 2024-05-25 08:00 | Bus C7
31 |  |  | 0 | 0 | 0 | 0 | 2024-05-25 08:00 | Bus C8
32 |  |  | 0 | 0 | 0 | 0 | 2024-05-25 08:00 | Bus C9
33 |  |  | 0 | 0 | 0 | 0 | 2024-05-25 08:00 | Bus C10
34 |  |  | 0 | 0 | 0 | 0 | 2024-05-25 08:00 | Bus C11
35 |  |  | 0 | 0 | 0 | 0 | 2024-05-25 08:00 | Bus C12
36 |  |  | 0 | 0 | 0 | 0 | 2024-05-25 08:00 | Bus C13
37 |  |  | 0 | 0 | 0 | 0 | 2024-05-25 08:00 | Bus C14
38 |  |  | 0 | 0 | 0 | 0 | 2024-05-25 08:00 | Bus C15
39 |  |  | 0 | 0 | 0 | 0 | 2024-05-25 08:00 | Bus C16
40 |  |  | 0 | 0 | 0 | 0 | 2024-05-25 08:00 | Bus C17
41 |  |  | 0 | 0 | 0 | 0 | 2024-05-25 08:00 | Bus C18
42 |  |  | 0 | 0 | 0 | 0 | 2024-05-25 08:00 | Bus C19
43 |  |  | 0 | 0 | 0 | 0 | 2024-05-25 08:00 | Bus C20
0 | 1 | 0 | -0.41672 | -0.017013 | 1 | 1.9071e-24 | 2024-05-25 09:00 | Bus 0
1 | 1 | 0 | 0 | 0 | 1 | 1.9071e-24 | 2024-05-25 09:00 | Bus R0
2 | 0.99085 | -31.9084 | 0.19 | 0 | 1.0668 | 0.17508 | 2024-05-25 09:00 | Bus R1
3 | 0.98282 | -32.141 | 0 | 0 | 1.1635 | 0.21488 | 2024-05-25 09:00 | Bus R2
4 | 0.9748 | -32.3774 | 0 | 0 | 1.2621 | 0.25452 | 2024-05-25 09:00 | Bus R3
5 | 0.96978 | -32.527 | 0 | 0 | 1.3535 | 0.29386 | 2024-05-25 09:00 | Bus R4
6 | 0.96556 | -32.6537 | 0 | 0 | 1.4422 | 0.33256 | 2024-05-25 09:00 | Bus R5
7 | 0.96134 | -32.7815 | 0 | 0 | 1.5318 | 0.37115 | 2024-05-25 09:00 | Bus R6
8 | 0.95973 | -32.8305 | 0 | 0 | 1.5403 | 0.37255 | 2024-05-25 09:00 | Bus R7
9 | 0.95812 | -32.8797 | 0 | 0 | 1.5487 | 0.37385 | 2024-05-25 09:00 | Bus R8
10 | 0.95651 | -32.929 | 0 | 0 | 1.5568 | 0.37501 | 2024-05-25 09:00 | Bus R9
11 | 0.95571 | -32.9537 | 0 | 0 | 1.561 | 0.37567 | 2024-05-25 09:00 | Bus R10
12 | 0.96187 | -32.4557 | 0.080704 | 0 | 1.2979 | 0.25463 | 2024-05-25 09:00 | Bus R11
13 | 0.9657 | -32.5515 | 0 | 0 | 1.3704 | 0.29442 | 2024-05-25 09:00 | Bus R12
14 | 0.96163 | -32.5763 | 0 | 0 | 1.387 | 0.29491 | 2024-05-25 09:00 | Bus R13
15 | 0.95755 | -32.6012 | 0 | 0 | 1.403 | 0.29532 | 2024-05-25 09:00 | Bus R14
16 | 0.95406 | -32.6227 | 0.021616 | 0 | 1.4157 | 0.29554 | 2024-05-25 09:00 | Bus R15
17 | 0.95003 | -32.8509 | 0.069715 | 0 | 1.8868 | 0.40348 | 2024-05-25 09:00 | Bus R16
18 | 0.95301 | -32.9506 | 0.021616 | 0 | 1.5715 | 0.37532 | 2024-05-25 09:00 | Bus R17
19 | 0.95221 | -32.9753 | 0.021616 | 0 | 1.5768 | 0.37609 | 2024-05-25 09:00 | Bus R18
20 |  |  | 0 | 0 | 0 | 0 | 2024-05-25 09:00 | Bus I0
21 |  |  | 0 | 0 | 0 | 0 | 2024-05-25 09:00 | Bus I1
22 |  |  | 0 | 0 | 0 | 0 | 2024-05-25 09:00 | Bus I2
23 |  |  | 0 | 0 | 0 | 0 | 2024-05-25 09:00 | Bus C0
24 |  |  | 0 | 0 | 0 | 0 | 2024-05-25 09:00 | Bus C1
25 |  |  | 0 | 0 | 0 | 0 | 2024-05-25 09:00 | Bus C2
26 |  |  | 0 | 0 | 0 | 0 | 2024-05-25 09:00 | Bus C3
27 |  |  | 0 | 0 | 0 | 0 | 2024-05-25 09:00 | Bus C4
28 |  |  | 0 | 0 | 0 | 0 | 2024-05-25 09:00 | Bus C5
29 |  |  | 0 | 0 | 0 | 0 | 2024-05-25 09:00 | Bus C6
30 |  |  | 0 | 0 | 0 | 0 | 2024-05-25 09:00 | Bus C7
31 |  |  | 0 | 0 | 0 | 0 | 2024-05-25 09:00 | Bus C8
32 |  |  | 0 | 0 | 0 | 0 | 2024-05-25 09:00 | Bus C9
33 |  |  | 0 | 0 | 0 | 0 | 2024-05-25 09:00 | Bus C10
34 |  |  | 0 | 0 | 0 | 0 | 2024-05-25 09:00 | Bus C11
35 |  |  | 0 | 0 | 0 | 0 | 2024-05-25 09:00 | Bus C12
36 |  |  | 0 | 0 | 0 | 0 | 2024-05-25 09:00 | Bus C13
37 |  |  | 0 | 0 | 0 | 0 | 2024-05-25 09:00 | Bus C14
38 |  |  | 0 | 0 | 0 | 0 | 2024-05-25 09:00 | Bus C15
39 |  |  | 0 | 0 | 0 | 0 | 2024-05-25 09:00 | Bus C16
40 |  |  | 0 | 0 | 0 | 0 | 2024-05-25 09:00 | Bus C17
41 |  |  | 0 | 0 | 0 | 0 | 2024-05-25 09:00 | Bus C18
42 |  |  | 0 | 0 | 0 | 0 | 2024-05-25 09:00 | Bus C19
43 |  |  | 0 | 0 | 0 | 0 | 2024-05-25 09:00 | Bus C20
0 | 1 | 0 | -0.41544 | -0.01691 | 1 | 1.9118e-24 | 2024-05-25 10:00 | Bus 0
1 | 1 | 0 | 0 | 0 | 1 | 1.9118e-24 | 2024-05-25 10:00 | Bus R0
2 | 0.99088 | -31.9025 | 0.19 | 0 | 1.0238 | 0.024637 | 2024-05-25 10:00 | Bus R1
3 | 0.9829 | -32.1338 | 0 | 0 | 1.0512 | 0.030236 | 2024-05-25 10:00 | Bus R2
4 | 0.97493 | -32.3688 | 0 | 0 | 1.0791 | 0.035682 | 2024-05-25 10:00 | Bus R3
5 | 0.96988 | -32.5189 | 0 | 0 | 1.1005 | 0.040872 | 2024-05-25 10:00 | Bus R4
6 | 0.96567 | -32.6453 | 0 | 0 | 1.1191 | 0.0454 | 2024-05-25 10:00 | Bus R5
7 | 0.96146 | -32.7729 | 0 | 0 | 1.1377 | 0.049829 | 2024-05-25 10:00 | Bus R6
8 | 0.9598 | -32.8233 | 0 | 0 | 1.1445 | 0.051284 | 2024-05-25 10:00 | Bus R7
9 | 0.95815 | -32.8739 | 0 | 0 | 1.1512 | 0.052634 | 2024-05-25 10:00 | Bus R8
10 | 0.95649 | -32.9246 | 0 | 0 | 1.1576 | 0.053857 | 2024-05-25 10:00 | Bus R9
11 | 0.95566 | -32.9501 | 0 | 0 | 1.1611 | 0.054554 | 2024-05-25 10:00 | Bus R10
12 | 0.96226 | -32.4455 | 0.079068 | 0 | 1.1086 | 0.035786 | 2024-05-25 10:00 | Bus R11
13 | 0.96569 | -32.5441 | 0 | 0 | 1.1158 | 0.041463 | 2024-05-25 10:00 | Bus R12
14 | 0.96149 | -32.5695 | 0 | 0 | 1.1306 | 0.04199 | 2024-05-25 10:00 | Bus R13
15 | 0.9573 | -32.5952 | 0 | 0 | 1.1447 | 0.042425 | 2024-05-25 10:00 | Bus R14
16 | 0.95371 | -32.6174 | 0.022237 | 0 | 1.1558 | 0.042672 | 2024-05-25 10:00 | Bus R15
17 | 0.95038 | -32.8409 | 0.068302 | 0 | 1.1888 | 0.052325 | 2024-05-25 10:00 | Bus R16
18 | 0.95289 | -32.9468 | 0.022237 | 0 | 1.1695 | 0.054176 | 2024-05-25 10:00 | Bus R17
19 | 0.95206 | -32.9723 | 0.022237 | 0 | 1.1743 | 0.055005 | 2024-05-25 10:00 | Bus R18
20 |  |  | 0 | 0 | 0 | 0 | 2024-05-25 10:00 | Bus I0
21 |  |  | 0 | 0 | 0 | 0 | 2024-05-25 10:00 | Bus I1
22 |  |  | 0 | 0 | 0 | 0 | 2024-05-25 10:00 | Bus I2
23 |  |  | 0 | 0 | 0 | 0 | 2024-05-25 10:00 | Bus C0
24 |  |  | 0 | 0 | 0 | 0 | 2024-05-25 10:00 | Bus C1
25 |  |  | 0 | 0 | 0 | 0 | 2024-05-25 10:00 | Bus C2
26 |  |  | 0 | 0 | 0 | 0 | 2024-05-25 10:00 | Bus C3
27 |  |  | 0 | 0 | 0 | 0 | 2024-05-25 10:00 | Bus C4
28 |  |  | 0 | 0 | 0 | 0 | 2024-05-25 10:00 | Bus C5
29 |  |  | 0 | 0 | 0 | 0 | 2024-05-25 10:00 | Bus C6
30 |  |  | 0 | 0 | 0 | 0 | 2024-05-25 10:00 | Bus C7
31 |  |  | 0 | 0 | 0 | 0 | 2024-05-25 10:00 | Bus C8
32 |  |  | 0 | 0 | 0 | 0 | 2024-05-25 10:00 | Bus C9
33 |  |  | 0 | 0 | 0 | 0 | 2024-05-25 10:00 | Bus C10
34 |  |  | 0 | 0 | 0 | 0 | 2024-05-25 10:00 | Bus C11
35 |  |  | 0 | 0 | 0 | 0 | 2024-05-25 10:00 | Bus C12
36 |  |  | 0 | 0 | 0 | 0 | 2024-05-25 10:00 | Bus C13
37 |  |  | 0 | 0 | 0 | 0 | 2024-05-25 10:00 | Bus C14
38 |  |  | 0 | 0 | 0 | 0 | 2024-05-25 10:00 | Bus C15
39 |  |  | 0 | 0 | 0 | 0 | 2024-05-25 10:00 | Bus C16
40 |  |  | 0 | 0 | 0 | 0 | 2024-05-25 10:00 | Bus C17
41 |  |  | 0 | 0 | 0 | 0 | 2024-05-25 10:00 | Bus C18
42 |  |  | 0 | 0 | 0 | 0 | 2024-05-25 10:00 | Bus C19
43 |  |  | 0 | 0 | 0 | 0 | 2024-05-25 10:00 | Bus C20
0 | 1 | 0 | -0.41584 | -0.016947 | 1 | 1.9107e-24 | 2024-05-25 11:00 | Bus 0
1 | 1 | 0 | 0 | 0 | 1 | 1.9107e-24 | 2024-05-25 11:00 | Bus R0
2 | 0.99087 | -31.9044 | 0.19 | 0 | 1.0248 | 0.028194 | 2024-05-25 11:00 | Bus R1
3 | 0.98287 | -32.136 | 0 | 0 | 1.0539 | 0.034601 | 2024-05-25 11:00 | Bus R2
4 | 0.97489 | -32.3715 | 0 | 0 | 1.0835 | 0.040855 | 2024-05-25 11:00 | Bus R3
5 | 0.96983 | -32.5218 | 0 | 0 | 1.1066 | 0.046852 | 2024-05-25 11:00 | Bus R4
6 | 0.96561 | -32.6485 | 0 | 0 | 1.1268 | 0.052179 | 2024-05-25 11:00 | Bus R5
7 | 0.9614 | -32.7762 | 0 | 0 | 1.1471 | 0.057406 | 2024-05-25 11:00 | Bus R6
8 | 0.95974 | -32.8267 | 0 | 0 | 1.154 | 0.058894 | 2024-05-25 11:00 | Bus R7
9 | 0.95808 | -32.8774 | 0 | 0 | 1.1608 | 0.060278 | 2024-05-25 11:00 | Bus R8
10 | 0.95642 | -32.9283 | 0 | 0 | 1.1674 | 0.061533 | 2024-05-25 11:00 | Bus R9
11 | 0.95559 | -32.9537 | 0 | 0 | 1.1709 | 0.062252 | 2024-05-25 11:00 | Bus R10
12 | 0.9622 | -32.4483 | 0.079202 | 0 | 1.1132 | 0.04096 | 2024-05-25 11:00 | Bus R11
13 | 0.96563 | -32.5471 | 0 | 0 | 1.122 | 0.04745 | 2024-05-25 11:00 | Bus R12
14 | 0.96143 | -32.5725 | 0 | 0 | 1.1369 | 0.047983 | 2024-05-25 11:00 | Bus R13
15 | 0.95723 | -32.5982 | 0 | 0 | 1.1512 | 0.048425 | 2024-05-25 11:00 | Bus R14
16 | 0.95363 | -32.6204 | 0.022275 | 0 | 1.1624 | 0.048677 | 2024-05-25 11:00 | Bus R15
17 | 0.9503 | -32.8444 | 0.068417 | 0 | 1.2051 | 0.060568 | 2024-05-25 11:00 | Bus R16
18 | 0.95282 | -32.9505 | 0.022275 | 0 | 1.1795 | 0.06186 | 2024-05-25 11:00 | Bus R17
19 | 0.95198 | -32.976 | 0.022275 | 0 | 1.1844 | 0.06272 | 2024-05-25 11:00 | Bus R18
20 |  |  | 0 | 0 | 0 | 0 | 2024-05-25 11:00 | Bus I0
21 |  |  | 0 | 0 | 0 | 0 | 2024-05-25 11:00 | Bus I1
22 |  |  | 0 | 0 | 0 | 0 | 2024-05-25 11:00 | Bus I2
23 |  |  | 0 | 0 | 0 | 0 | 2024-05-25 11:00 | Bus C0
24 |  |  | 0 | 0 | 0 | 0 | 2024-05-25 11:00 | Bus C1
25 |  |  | 0 | 0 | 0 | 0 | 2024-05-25 11:00 | Bus C2
26 |  |  | 0 | 0 | 0 | 0 | 2024-05-25 11:00 | Bus C3
27 |  |  | 0 | 0 | 0 | 0 | 2024-05-25 11:00 | Bus C4
28 |  |  | 0 | 0 | 0 | 0 | 2024-05-25 11:00 | Bus C5
29 |  |  | 0 | 0 | 0 | 0 | 2024-05-25 11:00 | Bus C6
30 |  |  | 0 | 0 | 0 | 0 | 2024-05-25 11:00 | Bus C7
31 |  |  | 0 | 0 | 0 | 0 | 2024-05-25 11:00 | Bus C8
32 |  |  | 0 | 0 | 0 | 0 | 2024-05-25 11:00 | Bus C9
33 |  |  | 0 | 0 | 0 | 0 | 2024-05-25 11:00 | Bus C10
34 |  |  | 0 | 0 | 0 | 0 | 2024-05-25 11:00 | Bus C11
35 |  |  | 0 | 0 | 0 | 0 | 2024-05-25 11:00 | Bus C12
36 |  |  | 0 | 0 | 0 | 0 | 2024-05-25 11:00 | Bus C13
37 |  |  | 0 | 0 | 0 | 0 | 2024-05-25 11:00 | Bus C14
38 |  |  | 0 | 0 | 0 | 0 | 2024-05-25 11:00 | Bus C15
39 |  |  | 0 | 0 | 0 | 0 | 2024-05-25 11:00 | Bus C16
40 |  |  | 0 | 0 | 0 | 0 | 2024-05-25 11:00 | Bus C17
41 |  |  | 0 | 0 | 0 | 0 | 2024-05-25 11:00 | Bus C18
42 |  |  | 0 | 0 | 0 | 0 | 2024-05-25 11:00 | Bus C19
43 |  |  | 0 | 0 | 0 | 0 | 2024-05-25 11:00 | Bus C20
0 | 1 | 0 | -0.41402 | -0.016811 | 1 | 1.8918e-24 | 2024-05-25 12:00 | Bus 0
1 | 1 | 0 | 0 | 0 | 1 | 1.8918e-24 | 2024-05-25 12:00 | Bus R0
2 | 0.99092 | -31.896 | 0.19 | 0 | 1.0262 | 0.033178 | 2024-05-25 12:00 | Bus R1
3 | 0.98298 | -32.1258 | 0 | 0 | 1.0574 | 0.040719 | 2024-05-25 12:00 | Bus R2
4 | 0.97506 | -32.3593 | 0 | 0 | 1.0892 | 0.04811 | 2024-05-25 12:00 | Bus R3
5 | 0.96995 | -32.511 | 0 | 0 | 1.1147 | 0.055252 | 2024-05-25 12:00 | Bus R4
6 | 0.96569 | -32.6389 | 0 | 0 | 1.1374 | 0.061722 | 2024-05-25 12:00 | Bus R5
7 | 0.96143 | -32.7679 | 0 | 0 | 1.1602 | 0.068091 | 2024-05-25 12:00 | Bus R6
8 | 0.95976 | -32.8189 | 0 | 0 | 1.1672 | 0.0696 | 2024-05-25 12:00 | Bus R7
9 | 0.95808 | -32.8701 | 0 | 0 | 1.1742 | 0.071005 | 2024-05-25 12:00 | Bus R8
10 | 0.95641 | -32.9214 | 0 | 0 | 1.1809 | 0.072281 | 2024-05-25 12:00 | Bus R9
11 | 0.95557 | -32.9472 | 0 | 0 | 1.1845 | 0.073014 | 2024-05-25 12:00 | Bus R10
12 | 0.96287 | -32.4331 | 0.076167 | 0 | 1.1179 | 0.048208 | 2024-05-25 12:00 | Bus R11
13 | 0.96571 | -32.5365 | 0 | 0 | 1.1303 | 0.055853 | 2024-05-25 12:00 | Bus R12
14 | 0.96147 | -32.5622 | 0 | 0 | 1.1455 | 0.056389 | 2024-05-25 12:00 | Bus R13
15 | 0.95723 | -32.5882 | 0 | 0 | 1.16 | 0.056833 | 2024-05-25 12:00 | Bus R14
16 | 0.95359 | -32.6106 | 0.022492 | 0 | 1.1713 | 0.057088 | 2024-05-25 12:00 | Bus R15
17 | 0.95023 | -32.8367 | 0.069086 | 0 | 1.2283 | 0.072231 | 2024-05-25 12:00 | Bus R16
18 | 0.95277 | -32.9439 | 0.022492 | 0 | 1.1932 | 0.072613 | 2024-05-25 12:00 | Bus R17
19 | 0.95193 | -32.9697 | 0.022492 | 0 | 1.1983 | 0.073495 | 2024-05-25 12:00 | Bus R18
20 |  |  | 0 | 0 | 0 | 0 | 2024-05-25 12:00 | Bus I0
21 |  |  | 0 | 0 | 0 | 0 | 2024-05-25 12:00 | Bus I1
22 |  |  | 0 | 0 | 0 | 0 | 2024-05-25 12:00 | Bus I2
23 |  |  | 0 | 0 | 0 | 0 | 2024-05-25 12:00 | Bus C0
24 |  |  | 0 | 0 | 0 | 0 | 2024-05-25 12:00 | Bus C1
25 |  |  | 0 | 0 | 0 | 0 | 2024-05-25 12:00 | Bus C2
26 |  |  | 0 | 0 | 0 | 0 | 2024-05-25 12:00 | Bus C3
27 |  |  | 0 | 0 | 0 | 0 | 2024-05-25 12:00 | Bus C4
28 |  |  | 0 | 0 | 0 | 0 | 2024-05-25 12:00 | Bus C5
29 |  |  | 0 | 0 | 0 | 0 | 2024-05-25 12:00 | Bus C6
30 |  |  | 0 | 0 | 0 | 0 | 2024-05-25 12:00 | Bus C7
31 |  |  | 0 | 0 | 0 | 0 | 2024-05-25 12:00 | Bus C8
32 |  |  | 0 | 0 | 0 | 0 | 2024-05-25 12:00 | Bus C9
33 |  |  | 0 | 0 | 0 | 0 | 2024-05-25 12:00 | Bus C10
34 |  |  | 0 | 0 | 0 | 0 | 2024-05-25 12:00 | Bus C11
35 |  |  | 0 | 0 | 0 | 0 | 2024-05-25 12:00 | Bus C12
36 |  |  | 0 | 0 | 0 | 0 | 2024-05-25 12:00 | Bus C13
37 |  |  | 0 | 0 | 0 | 0 | 2024-05-25 12:00 | Bus C14
38 |  |  | 0 | 0 | 0 | 0 | 2024-05-25 12:00 | Bus C15
39 |  |  | 0 | 0 | 0 | 0 | 2024-05-25 12:00 | Bus C16
40 |  |  | 0 | 0 | 0 | 0 | 2024-05-25 12:00 | Bus C17
41 |  |  | 0 | 0 | 0 | 0 | 2024-05-25 12:00 | Bus C18
42 |  |  | 0 | 0 | 0 | 0 | 2024-05-25 12:00 | Bus C19
43 |  |  | 0 | 0 | 0 | 0 | 2024-05-25 12:00 | Bus C20
0 | 1 | 0 | -0.41945 | -0.017272 | 1 | 1.9141e-24 | 2024-05-25 13:00 | Bus 0
1 | 1 | 0 | 0 | 0 | 1 | 1.9141e-24 | 2024-05-25 13:00 | Bus R0
2 | 0.99079 | -31.9209 | 0.19 | 0 | 1.0345 | 0.061681 | 2024-05-25 13:00 | Bus R1
3 | 0.98266 | -32.1562 | 0 | 0 | 1.0793 | 0.075702 | 2024-05-25 13:00 | Bus R2
4 | 0.97454 | -32.3955 | 0 | 0 | 1.1249 | 0.089563 | 2024-05-25 13:00 | Bus R3
5 | 0.96945 | -32.5469 | 0 | 0 | 1.1637 | 0.10315 | 2024-05-25 13:00 | Bus R4
6 | 0.96522 | -32.6738 | 0 | 0 | 1.1993 | 0.11594 | 2024-05-25 13:00 | Bus R5
7 | 0.961 | -32.8019 | 0 | 0 | 1.2351 | 0.12864 | 2024-05-25 13:00 | Bus R6
8 | 0.95929 | -32.854 | 0 | 0 | 1.2435 | 0.13056 | 2024-05-25 13:00 | Bus R7
9 | 0.95758 | -32.9063 | 0 | 0 | 1.2517 | 0.13238 | 2024-05-25 13:00 | Bus R8
10 | 0.95586 | -32.9588 | 0 | 0 | 1.2597 | 0.13407 | 2024-05-25 13:00 | Bus R9
11 | 0.95501 | -32.9851 | 0 | 0 | 1.2641 | 0.13509 | 2024-05-25 13:00 | Bus R10
12 | 0.96145 | -32.4748 | 0.081672 | 0 | 1.1569 | 0.089676 | 2024-05-25 13:00 | Bus R11
13 | 0.96512 | -32.573 | 0 | 0 | 1.1811 | 0.10386 | 2024-05-25 13:00 | Bus R12
14 | 0.96078 | -32.5993 | 0 | 0 | 1.1981 | 0.10451 | 2024-05-25 13:00 | Bus R13
15 | 0.95645 | -32.6258 | 0 | 0 | 1.2144 | 0.10507 | 2024-05-25 13:00 | Bus R14
16 | 0.95273 | -32.6488 | 0.02297 | 0 | 1.2272 | 0.1054 | 2024-05-25 13:00 | Bus R15
17 | 0.9501 | -32.8688 | 0.067192 | 0 | 1.3549 | 0.13792 | 2024-05-25 13:00 | Bus R16
18 | 0.95215 | -32.9818 | 0.02297 | 0 | 1.2738 | 0.13449 | 2024-05-25 13:00 | Bus R17
19 | 0.95129 | -33.0081 | 0.02297 | 0 | 1.281 | 0.1358 | 2024-05-25 13:00 | Bus R18
20 |  |  | 0 | 0 | 0 | 0 | 2024-05-25 13:00 | Bus I0
21 |  |  | 0 | 0 | 0 | 0 | 2024-05-25 13:00 | Bus I1
22 |  |  | 0 | 0 | 0 | 0 | 2024-05-25 13:00 | Bus I2
23 |  |  | 0 | 0 | 0 | 0 | 2024-05-25 13:00 | Bus C0
24 |  |  | 0 | 0 | 0 | 0 | 2024-05-25 13:00 | Bus C1
25 |  |  | 0 | 0 | 0 | 0 | 2024-05-25 13:00 | Bus C2
26 |  |  | 0 | 0 | 0 | 0 | 2024-05-25 13:00 | Bus C3
27 |  |  | 0 | 0 | 0 | 0 | 2024-05-25 13:00 | Bus C4
28 |  |  | 0 | 0 | 0 | 0 | 2024-05-25 13:00 | Bus C5
29 |  |  | 0 | 0 | 0 | 0 | 2024-05-25 13:00 | Bus C6
30 |  |  | 0 | 0 | 0 | 0 | 2024-05-25 13:00 | Bus C7
31 |  |  | 0 | 0 | 0 | 0 | 2024-05-25 13:00 | Bus C8
32 |  |  | 0 | 0 | 0 | 0 | 2024-05-25 13:00 | Bus C9
33 |  |  | 0 | 0 | 0 | 0 | 2024-05-25 13:00 | Bus C10
34 |  |  | 0 | 0 | 0 | 0 | 2024-05-25 13:00 | Bus C11
35 |  |  | 0 | 0 | 0 | 0 | 2024-05-25 13:00 | Bus C12
36 |  |  | 0 | 0 | 0 | 0 | 2024-05-25 13:00 | Bus C13
37 |  |  | 0 | 0 | 0 | 0 | 2024-05-25 13:00 | Bus C14
38 |  |  | 0 | 0 | 0 | 0 | 2024-05-25 13:00 | Bus C15
39 |  |  | 0 | 0 | 0 | 0 | 2024-05-25 13:00 | Bus C16
40 |  |  | 0 | 0 | 0 | 0 | 2024-05-25 13:00 | Bus C17
41 |  |  | 0 | 0 | 0 | 0 | 2024-05-25 13:00 | Bus C18
42 |  |  | 0 | 0 | 0 | 0 | 2024-05-25 13:00 | Bus C19
43 |  |  | 0 | 0 | 0 | 0 | 2024-05-25 13:00 | Bus C20
0 | 1 | 0 | -0.41611 | -0.01699 | 1 | 1.9041e-24 | 2024-05-25 14:00 | Bus 0
1 | 1 | 0 | 0 | 0 | 1 | 1.9041e-24 | 2024-05-25 14:00 | Bus R0
2 | 0.99087 | -31.9056 | 0.19 | 0 | 1.0248 | 0.027944 | 2024-05-25 14:00 | Bus R1
3 | 0.98286 | -32.1375 | 0 | 0 | 1.0538 | 0.034295 | 2024-05-25 14:00 | Bus R2
4 | 0.97486 | -32.3732 | 0 | 0 | 1.0833 | 0.040494 | 2024-05-25 14:00 | Bus R3
5 | 0.96975 | -32.525 | 0 | 0 | 1.1064 | 0.046437 | 2024-05-25 14:00 | Bus R4
6 | 0.96551 | -32.6524 | 0 | 0 | 1.1263 | 0.051631 | 2024-05-25 14:00 | Bus R5
7 | 0.96127 | -32.7808 | 0 | 0 | 1.1464 | 0.056724 | 2024-05-25 14:00 | Bus R6
8 | 0.95955 | -32.8331 | 0 | 0 | 1.154 | 0.058464 | 2024-05-25 14:00 | Bus R7
9 | 0.95783 | -32.8856 | 0 | 0 | 1.1614 | 0.060097 | 2024-05-25 14:00 | Bus R8
10 | 0.95612 | -32.9382 | 0 | 0 | 1.1686 | 0.061598 | 2024-05-25 14:00 | Bus R9
11 | 0.95526 | -32.9646 | 0 | 0 | 1.1725 | 0.062488 | 2024-05-25 14:00 | Bus R10
12 | 0.96236 | -32.4489 | 0.078069 | 0 | 1.1125 | 0.040596 | 2024-05-25 14:00 | Bus R11
13 | 0.9654 | -32.5512 | 0 | 0 | 1.1229 | 0.047118 | 2024-05-25 14:00 | Bus R12
14 | 0.96105 | -32.5776 | 0 | 0 | 1.139 | 0.047732 | 2024-05-25 14:00 | Bus R13
15 | 0.9567 | -32.6042 | 0 | 0 | 1.1544 | 0.04825 | 2024-05-25 14:00 | Bus R14
16 | 0.95297 | -32.6272 | 0.023054 | 0 | 1.1665 | 0.048559 | 2024-05-25 14:00 | Bus R15
17 | 0.95033 | -32.848 | 0.067439 | 0 | 1.2007 | 0.059549 | 2024-05-25 14:00 | Bus R16
18 | 0.95239 | -32.9613 | 0.023054 | 0 | 1.1816 | 0.061984 | 2024-05-25 14:00 | Bus R17
19 | 0.95152 | -32.9877 | 0.023054 | 0 | 1.1877 | 0.063096 | 2024-05-25 14:00 | Bus R18
20 |  |  | 0 | 0 | 0 | 0 | 2024-05-25 14:00 | Bus I0
21 |  |  | 0 | 0 | 0 | 0 | 2024-05-25 14:00 | Bus I1
22 |  |  | 0 | 0 | 0 | 0 | 2024-05-25 14:00 | Bus I2
23 |  |  | 0 | 0 | 0 | 0 | 2024-05-25 14:00 | Bus C0
24 |  |  | 0 | 0 | 0 | 0 | 2024-05-25 14:00 | Bus C1
25 |  |  | 0 | 0 | 0 | 0 | 2024-05-25 14:00 | Bus C2
26 |  |  | 0 | 0 | 0 | 0 | 2024-05-25 14:00 | Bus C3
27 |  |  | 0 | 0 | 0 | 0 | 2024-05-25 14:00 | Bus C4
28 |  |  | 0 | 0 | 0 | 0 | 2024-05-25 14:00 | Bus C5
29 |  |  | 0 | 0 | 0 | 0 | 2024-05-25 14:00 | Bus C6
30 |  |  | 0 | 0 | 0 | 0 | 2024-05-25 14:00 | Bus C7
31 |  |  | 0 | 0 | 0 | 0 | 2024-05-25 14:00 | Bus C8
32 |  |  | 0 | 0 | 0 | 0 | 2024-05-25 14:00 | Bus C9
33 |  |  | 0 | 0 | 0 | 0 | 2024-05-25 14:00 | Bus C10
34 |  |  | 0 | 0 | 0 | 0 | 2024-05-25 14:00 | Bus C11
35 |  |  | 0 | 0 | 0 | 0 | 2024-05-25 14:00 | Bus C12
36 |  |  | 0 | 0 | 0 | 0 | 2024-05-25 14:00 | Bus C13
37 |  |  | 0 | 0 | 0 | 0 | 2024-05-25 14:00 | Bus C14
38 |  |  | 0 | 0 | 0 | 0 | 2024-05-25 14:00 | Bus C15
39 |  |  | 0 | 0 | 0 | 0 | 2024-05-25 14:00 | Bus C16
40 |  |  | 0 | 0 | 0 | 0 | 2024-05-25 14:00 | Bus C17
41 |  |  | 0 | 0 | 0 | 0 | 2024-05-25 14:00 | Bus C18
42 |  |  | 0 | 0 | 0 | 0 | 2024-05-25 14:00 | Bus C19
43 |  |  | 0 | 0 | 0 | 0 | 2024-05-25 14:00 | Bus C20
0 | 1 | 0 | -0.40994 | -0.016498 | 1 | 1.8586e-24 | 2024-05-25 15:00 | Bus 0
1 | 1 | 0 | 0 | 0 | 1 | 1.8586e-24 | 2024-05-25 15:00 | Bus R0
2 | 0.99101 | -31.8773 | 0.19 | 0 | 1.0261 | 0.033619 | 2024-05-25 15:00 | Bus R1
3 | 0.98322 | -32.1028 | 0 | 0 | 1.0573 | 0.041263 | 2024-05-25 15:00 | Bus R2
4 | 0.97544 | -32.3319 | 0 | 0 | 1.0889 | 0.048762 | 2024-05-25 15:00 | Bus R3
5 | 0.97026 | -32.4859 | 0 | 0 | 1.1149 | 0.05603 | 2024-05-25 15:00 | Bus R4
6 | 0.96593 | -32.6158 | 0 | 0 | 1.138 | 0.062633 | 2024-05-25 15:00 | Bus R5
7 | 0.9616 | -32.7468 | 0 | 0 | 1.1612 | 0.069134 | 2024-05-25 15:00 | Bus R6
8 | 0.9599 | -32.7985 | 0 | 0 | 1.1683 | 0.070627 | 2024-05-25 15:00 | Bus R7
9 | 0.9582 | -32.8505 | 0 | 0 | 1.1753 | 0.072016 | 2024-05-25 15:00 | Bus R8
10 | 0.9565 | -32.9027 | 0 | 0 | 1.182 | 0.073279 | 2024-05-25 15:00 | Bus R9
11 | 0.95565 | -32.9288 | 0 | 0 | 1.1856 | 0.074005 | 2024-05-25 15:00 | Bus R10
12 | 0.96423 | -32.3997 | 0.070174 | 0 | 1.1152 | 0.048847 | 2024-05-25 15:00 | Bus R11
13 | 0.96595 | -32.5118 | 0 | 0 | 1.1305 | 0.056624 | 2024-05-25 15:00 | Bus R12
14 | 0.96164 | -32.5379 | 0 | 0 | 1.1458 | 0.057153 | 2024-05-25 15:00 | Bus R13
15 | 0.95733 | -32.5643 | 0 | 0 | 1.1604 | 0.057593 | 2024-05-25 15:00 | Bus R14
16 | 0.95364 | -32.587 | 0.022847 | 0 | 1.1719 | 0.057844 | 2024-05-25 15:00 | Bus R15
17 | 0.95022 | -32.8166 | 0.070174 | 0 | 1.2311 | 0.073404 | 2024-05-25 15:00 | Bus R16
18 | 0.9528 | -32.9255 | 0.022847 | 0 | 1.1945 | 0.073608 | 2024-05-25 15:00 | Bus R17
19 | 0.95195 | -32.9517 | 0.022847 | 0 | 1.1995 | 0.074481 | 2024-05-25 15:00 | Bus R18
20 |  |  | 0 | 0 | 0 | 0 | 2024-05-25 15:00 | Bus I0
21 |  |  | 0 | 0 | 0 | 0 | 2024-05-25 15:00 | Bus I1
22 |  |  | 0 | 0 | 0 | 0 | 2024-05-25 15:00 | Bus I2
23 |  |  | 0 | 0 | 0 | 0 | 2024-05-25 15:00 | Bus C0
24 |  |  | 0 | 0 | 0 | 0 | 2024-05-25 15:00 | Bus C1
25 |  |  | 0 | 0 | 0 | 0 | 2024-05-25 15:00 | Bus C2
26 |  |  | 0 | 0 | 0 | 0 | 2024-05-25 15:00 | Bus C3
27 |  |  | 0 | 0 | 0 | 0 | 2024-05-25 15:00 | Bus C4
28 |  |  | 0 | 0 | 0 | 0 | 2024-05-25 15:00 | Bus C5
29 |  |  | 0 | 0 | 0 | 0 | 2024-05-25 15:00 | Bus C6
30 |  |  | 0 | 0 | 0 | 0 | 2024-05-25 15:00 | Bus C7
31 |  |  | 0 | 0 | 0 | 0 | 2024-05-25 15:00 | Bus C8
32 |  |  | 0 | 0 | 0 | 0 | 2024-05-25 15:00 | Bus C9
33 |  |  | 0 | 0 | 0 | 0 | 2024-05-25 15:00 | Bus C10
34 |  |  | 0 | 0 | 0 | 0 | 2024-05-25 15:00 | Bus C11
35 |  |  | 0 | 0 | 0 | 0 | 2024-05-25 15:00 | Bus C12
36 |  |  | 0 | 0 | 0 | 0 | 2024-05-25 15:00 | Bus C13
37 |  |  | 0 | 0 | 0 | 0 | 2024-05-25 15:00 | Bus C14
38 |  |  | 0 | 0 | 0 | 0 | 2024-05-25 15:00 | Bus C15
39 |  |  | 0 | 0 | 0 | 0 | 2024-05-25 15:00 | Bus C16
40 |  |  | 0 | 0 | 0 | 0 | 2024-05-25 15:00 | Bus C17
41 |  |  | 0 | 0 | 0 | 0 | 2024-05-25 15:00 | Bus C18
42 |  |  | 0 | 0 | 0 | 0 | 2024-05-25 15:00 | Bus C19
43 |  |  | 0 | 0 | 0 | 0 | 2024-05-25 15:00 | Bus C20
0 | 1 | 0 | -0.41483 | -0.016887 | 1 | 1.8858e-24 | 2024-05-25 16:00 | Bus 0
1 | 1 | 0 | 0 | 0 | 1 | 1.8858e-24 | 2024-05-25 16:00 | Bus R0
2 | 0.9909 | -31.8997 | 0.19 | 0 | 1.0427 | 0.090902 | 2024-05-25 16:00 | Bus R1
3 | 0.98293 | -32.1303 | 0 | 0 | 1.1005 | 0.11157 | 2024-05-25 16:00 | Bus R2
4 | 0.97498 | -32.3646 | 0 | 0 | 1.1594 | 0.13208 | 2024-05-25 16:00 | Bus R3
5 | 0.96986 | -32.5169 | 0 | 0 | 1.2119 | 0.15232 | 2024-05-25 16:00 | Bus R4
6 | 0.96558 | -32.6453 | 0 | 0 | 1.2615 | 0.17188 | 2024-05-25 16:00 | Bus R5
7 | 0.96131 | -32.7748 | 0 | 0 | 1.3115 | 0.19132 | 2024-05-25 16:00 | Bus R6
8 | 0.95963 | -32.826 | 0 | 0 | 1.3195 | 0.19292 | 2024-05-25 16:00 | Bus R7
9 | 0.95794 | -32.8773 | 0 | 0 | 1.3274 | 0.1944 | 2024-05-25 16:00 | Bus R8
10 | 0.95626 | -32.9289 | 0 | 0 | 1.335 | 0.19575 | 2024-05-25 16:00 | Bus R9
11 | 0.95542 | -32.9547 | 0 | 0 | 1.3391 | 0.19654 | 2024-05-25 16:00 | Bus R10
12 | 0.96274 | -32.4387 | 0.076431 | 0 | 1.1903 | 0.13218 | 2024-05-25 16:00 | Bus R11
13 | 0.9656 | -32.5425 | 0 | 0 | 1.2286 | 0.15294 | 2024-05-25 16:00 | Bus R12
14 | 0.96134 | -32.5683 | 0 | 0 | 1.2449 | 0.15349 | 2024-05-25 16:00 | Bus R13
15 | 0.95709 | -32.5944 | 0 | 0 | 1.2606 | 0.15395 | 2024-05-25 16:00 | Bus R14
16 | 0.95344 | -32.6169 | 0.02257 | 0 | 1.2729 | 0.15422 | 2024-05-25 16:00 | Bus R15
17 | 0.95006 | -32.8438 | 0.069325 | 0 | 1.495 | 0.2068 | 2024-05-25 16:00 | Bus R16
18 | 0.95261 | -32.9514 | 0.02257 | 0 | 1.3488 | 0.1961 | 2024-05-25 16:00 | Bus R17
19 | 0.95177 | -32.9773 | 0.02257 | 0 | 1.3546 | 0.19706 | 2024-05-25 16:00 | Bus R18
20 |  |  | 0 | 0 | 0 | 0 | 2024-05-25 16:00 | Bus I0
21 |  |  | 0 | 0 | 0 | 0 | 2024-05-25 16:00 | Bus I1
22 |  |  | 0 | 0 | 0 | 0 | 2024-05-25 16:00 | Bus I2
23 |  |  | 0 | 0 | 0 | 0 | 2024-05-25 16:00 | Bus C0
24 |  |  | 0 | 0 | 0 | 0 | 2024-05-25 16:00 | Bus C1
25 |  |  | 0 | 0 | 0 | 0 | 2024-05-25 16:00 | Bus C2
26 |  |  | 0 | 0 | 0 | 0 | 2024-05-25 16:00 | Bus C3
27 |  |  | 0 | 0 | 0 | 0 | 2024-05-25 16:00 | Bus C4
28 |  |  | 0 | 0 | 0 | 0 | 2024-05-25 16:00 | Bus C5
29 |  |  | 0 | 0 | 0 | 0 | 2024-05-25 16:00 | Bus C6
30 |  |  | 0 | 0 | 0 | 0 | 2024-05-25 16:00 | Bus C7
31 |  |  | 0 | 0 | 0 | 0 | 2024-05-25 16:00 | Bus C8
32 |  |  | 0 | 0 | 0 | 0 | 2024-05-25 16:00 | Bus C9
33 |  |  | 0 | 0 | 0 | 0 | 2024-05-25 16:00 | Bus C10
34 |  |  | 0 | 0 | 0 | 0 | 2024-05-25 16:00 | Bus C11
35 |  |  | 0 | 0 | 0 | 0 | 2024-05-25 16:00 | Bus C12
36 |  |  | 0 | 0 | 0 | 0 | 2024-05-25 16:00 | Bus C13
37 |  |  | 0 | 0 | 0 | 0 | 2024-05-25 16:00 | Bus C14
38 |  |  | 0 | 0 | 0 | 0 | 2024-05-25 16:00 | Bus C15
39 |  |  | 0 | 0 | 0 | 0 | 2024-05-25 16:00 | Bus C16
40 |  |  | 0 | 0 | 0 | 0 | 2024-05-25 16:00 | Bus C17
41 |  |  | 0 | 0 | 0 | 0 | 2024-05-25 16:00 | Bus C18
42 |  |  | 0 | 0 | 0 | 0 | 2024-05-25 16:00 | Bus C19
43 |  |  | 0 | 0 | 0 | 0 | 2024-05-25 16:00 | Bus C20
0 | 1 | 0 | -0.41617 | -0.016996 | 1 | 1.9039e-24 | 2024-05-25 17:00 | Bus 0
1 | 1 | 0 | 0 | 0 | 1 | 1.9039e-24 | 2024-05-25 17:00 | Bus R0
2 | 0.99087 | -31.9059 | 0.19 | 0 | 1.0249 | 0.028545 | 2024-05-25 17:00 | Bus R1
3 | 0.98285 | -32.1378 | 0 | 0 | 1.0542 | 0.035033 | 2024-05-25 17:00 | Bus R2
4 | 0.97485 | -32.3736 | 0 | 0 | 1.084 | 0.041368 | 2024-05-25 17:00 | Bus R3
5 | 0.96975 | -32.5255 | 0 | 0 | 1.1074 | 0.047448 | 2024-05-25 17:00 | Bus R4
6 | 0.9655 | -32.6528 | 0 | 0 | 1.1276 | 0.052775 | 2024-05-25 17:00 | Bus R5
7 | 0.96126 | -32.7813 | 0 | 0 | 1.148 | 0.058003 | 2024-05-25 17:00 | Bus R6
8 | 0.95954 | -32.8336 | 0 | 0 | 1.1556 | 0.059752 | 2024-05-25 17:00 | Bus R7
9 | 0.95782 | -32.8861 | 0 | 0 | 1.1631 | 0.061393 | 2024-05-25 17:00 | Bus R8
10 | 0.95611 | -32.9388 | 0 | 0 | 1.1703 | 0.062902 | 2024-05-25 17:00 | Bus R9
11 | 0.95525 | -32.9652 | 0 | 0 | 1.1742 | 0.063798 | 2024-05-25 17:00 | Bus R10
12 | 0.96235 | -32.4493 | 0.078089 | 0 | 1.1133 | 0.04147 | 2024-05-25 17:00 | Bus R11
13 | 0.96539 | -32.5516 | 0 | 0 | 1.1239 | 0.048129 | 2024-05-25 17:00 | Bus R12
14 | 0.96104 | -32.578 | 0 | 0 | 1.1401 | 0.048745 | 2024-05-25 17:00 | Bus R13
15 | 0.95669 | -32.6047 | 0 | 0 | 1.1555 | 0.049265 | 2024-05-25 17:00 | Bus R14
16 | 0.95296 | -32.6277 | 0.02306 | 0 | 1.1676 | 0.049575 | 2024-05-25 17:00 | Bus R15
17 | 0.95032 | -32.8485 | 0.067457 | 0 | 1.2034 | 0.060938 | 2024-05-25 17:00 | Bus R16
18 | 0.95237 | -32.9618 | 0.02306 | 0 | 1.1833 | 0.06329 | 2024-05-25 17:00 | Bus R17
19 | 0.95151 | -32.9883 | 0.02306 | 0 | 1.1894 | 0.064411 | 2024-05-25 17:00 | Bus R18
20 |  |  | 0 | 0 | 0 | 0 | 2024-05-25 17:00 | Bus I0
21 |  |  | 0 | 0 | 0 | 0 | 2024-05-25 17:00 | Bus I1
22 |  |  | 0 | 0 | 0 | 0 | 2024-05-25 17:00 | Bus I2
23 |  |  | 0 | 0 | 0 | 0 | 2024-05-25 17:00 | Bus C0
24 |  |  | 0 | 0 | 0 | 0 | 2024-05-25 17:00 | Bus C1
25 |  |  | 0 | 0 | 0 | 0 | 2024-05-25 17:00 | Bus C2
26 |  |  | 0 | 0 | 0 | 0 | 2024-05-25 17:00 | Bus C3
27 |  |  | 0 | 0 | 0 | 0 | 2024-05-25 17:00 | Bus C4
28 |  |  | 0 | 0 | 0 | 0 | 2024-05-25 17:00 | Bus C5
29 |  |  | 0 | 0 | 0 | 0 | 2024-05-25 17:00 | Bus C6
30 |  |  | 0 | 0 | 0 | 0 | 2024-05-25 17:00 | Bus C7
31 |  |  | 0 | 0 | 0 | 0 | 2024-05-25 17:00 | Bus C8
32 |  |  | 0 | 0 | 0 | 0 | 2024-05-25 17:00 | Bus C9
33 |  |  | 0 | 0 | 0 | 0 | 2024-05-25 17:00 | Bus C10
34 |  |  | 0 | 0 | 0 | 0 | 2024-05-25 17:00 | Bus C11
35 |  |  | 0 | 0 | 0 | 0 | 2024-05-25 17:00 | Bus C12
36 |  |  | 0 | 0 | 0 | 0 | 2024-05-25 17:00 | Bus C13
37 |  |  | 0 | 0 | 0 | 0 | 2024-05-25 17:00 | Bus C14
38 |  |  | 0 | 0 | 0 | 0 | 2024-05-25 17:00 | Bus C15
39 |  |  | 0 | 0 | 0 | 0 | 2024-05-25 17:00 | Bus C16
40 |  |  | 0 | 0 | 0 | 0 | 2024-05-25 17:00 | Bus C17
41 |  |  | 0 | 0 | 0 | 0 | 2024-05-25 17:00 | Bus C18
42 |  |  | 0 | 0 | 0 | 0 | 2024-05-25 17:00 | Bus C19
43 |  |  | 0 | 0 | 0 | 0 | 2024-05-25 17:00 | Bus C20
0 | 1 | 0 | -0.41322 | -0.016849 | 1 | 1.8061e-24 | 2024-05-25 18:00 | Bus 0
1 | 1 | 0 | 0 | 0 | 1 | 1.8061e-24 | 2024-05-25 18:00 | Bus R0
2 | 0.99093 | -31.8923 | 0.19 | 0 | 1.0599 | 0.15165 | 2024-05-25 18:00 | Bus R1
3 | 0.98302 | -32.121 | 0 | 0 | 1.1456 | 0.18614 | 2024-05-25 18:00 | Bus R2
4 | 0.97512 | -32.3534 | 0 | 0 | 1.2328 | 0.22046 | 2024-05-25 18:00 | Bus R3
5 | 0.96977 | -32.5125 | 0 | 0 | 1.3143 | 0.25454 | 2024-05-25 18:00 | Bus R4
6 | 0.96538 | -32.6439 | 0 | 0 | 1.3908 | 0.28698 | 2024-05-25 18:00 | Bus R5
7 | 0.961 | -32.7766 | 0 | 0 | 1.468 | 0.3193 | 2024-05-25 18:00 | Bus R6
8 | 0.95907 | -32.8354 | 0 | 0 | 1.5322 | 0.34884 | 2024-05-25 18:00 | Bus R7
9 | 0.95714 | -32.8944 | 0 | 0 | 1.5965 | 0.37826 | 2024-05-25 18:00 | Bus R8
10 | 0.9552 | -32.9537 | 0 | 0 | 1.6609 | 0.40754 | 2024-05-25 18:00 | Bus R9
11 | 0.95424 | -32.9834 | 0 | 0 | 1.7194 | 0.4356 | 2024-05-25 18:00 | Bus R10
12 | 0.96414 | -32.4199 | 0.068709 | 0 | 1.2623 | 0.22055 | 2024-05-25 18:00 | Bus R11
13 | 0.96487 | -32.5419 | 0 | 0 | 1.343 | 0.25611 | 2024-05-25 18:00 | Bus R12
14 | 0.95997 | -32.5716 | 0 | 0 | 1.3716 | 0.25761 | 2024-05-25 18:00 | Bus R13
15 | 0.95507 | -32.6015 | 0 | 0 | 1.3994 | 0.25901 | 2024-05-25 18:00 | Bus R14
16 | 0.95088 | -32.6275 | 0.025896 | 0 | 1.422 | 0.26003 | 2024-05-25 18:00 | Bus R15
17 | 0.95039 | -32.8418 | 0.065437 | 0 | 1.5243 | 0.32162 | 2024-05-25 18:00 | Bus R16
18 | 0.95101 | -32.9796 | 0.025896 | 0 | 1.6846 | 0.40842 | 2024-05-25 18:00 | Bus R17
19 | 0.95004 | -33.0094 | 0.025896 | 0 | 1.9717 | 0.45989 | 2024-05-25 18:00 | Bus R18
20 |  |  | 0 | 0 | 0 | 0 | 2024-05-25 18:00 | Bus I0
21 |  |  | 0 | 0 | 0 | 0 | 2024-05-25 18:00 | Bus I1
22 |  |  | 0 | 0 | 0 | 0 | 2024-05-25 18:00 | Bus I2
23 |  |  | 0 | 0 | 0 | 0 | 2024-05-25 18:00 | Bus C0
24 |  |  | 0 | 0 | 0 | 0 | 2024-05-25 18:00 | Bus C1
25 |  |  | 0 | 0 | 0 | 0 | 2024-05-25 18:00 | Bus C2
26 |  |  | 0 | 0 | 0 | 0 | 2024-05-25 18:00 | Bus C3
27 |  |  | 0 | 0 | 0 | 0 | 2024-05-25 18:00 | Bus C4
28 |  |  | 0 | 0 | 0 | 0 | 2024-05-25 18:00 | Bus C5
29 |  |  | 0 | 0 | 0 | 0 | 2024-05-25 18:00 | Bus C6
30 |  |  | 0 | 0 | 0 | 0 | 2024-05-25 18:00 | Bus C7
31 |  |  | 0 | 0 | 0 | 0 | 2024-05-25 18:00 | Bus C8
32 |  |  | 0 | 0 | 0 | 0 | 2024-05-25 18:00 | Bus C9
33 |  |  | 0 | 0 | 0 | 0 | 2024-05-25 18:00 | Bus C10
34 |  |  | 0 | 0 | 0 | 0 | 2024-05-25 18:00 | Bus C11
35 |  |  | 0 | 0 | 0 | 0 | 2024-05-25 18:00 | Bus C12
36 |  |  | 0 | 0 | 0 | 0 | 2024-05-25 18:00 | Bus C13
37 |  |  | 0 | 0 | 0 | 0 | 2024-05-25 18:00 | Bus C14
38 |  |  | 0 | 0 | 0 | 0 | 2024-05-25 18:00 | Bus C15
39 |  |  | 0 | 0 | 0 | 0 | 2024-05-25 18:00 | Bus C16
40 |  |  | 0 | 0 | 0 | 0 | 2024-05-25 18:00 | Bus C17
41 |  |  | 0 | 0 | 0 | 0 | 2024-05-25 18:00 | Bus C18
42 |  |  | 0 | 0 | 0 | 0 | 2024-05-25 18:00 | Bus C19
43 |  |  | 0 | 0 | 0 | 0 | 2024-05-25 18:00 | Bus C20
0 | 1 | 0 | -0.38348 | -0.014399 | 1 | 1.6387e-24 | 2024-05-25 19:00 | Bus 0
1 | 1 | 0 | 0 | 0 | 1 | 1.6387e-24 | 2024-05-25 19:00 | Bus R0
2 | 0.99164 | -31.7562 | 0.19 | 0 | 1.0244 | 0.031705 | 2024-05-25 19:00 | Bus R1
3 | 0.98479 | -31.9542 | 0 | 0 | 1.0527 | 0.038917 | 2024-05-25 19:00 | Bus R2
4 | 0.97795 | -32.155 | 0 | 0 | 1.0814 | 0.046017 | 2024-05-25 19:00 | Bus R3
5 | 0.97279 | -32.3079 | 0 | 0 | 1.1065 | 0.052957 | 2024-05-25 19:00 | Bus R4
6 | 0.96879 | -32.4274 | 0 | 0 | 1.1193 | 0.054763 | 2024-05-25 19:00 | Bus R5
7 | 0.96479 | -32.5479 | 0 | 0 | 1.1321 | 0.056486 | 2024-05-25 19:00 | Bus R6
8 | 0.96249 | -32.6176 | 0 | 0 | 1.1405 | 0.05797 | 2024-05-25 19:00 | Bus R7
9 | 0.96018 | -32.6876 | 0 | 0 | 1.1488 | 0.059366 | 2024-05-25 19:00 | Bus R8
10 | 0.95788 | -32.758 | 0 | 0 | 1.157 | 0.060655 | 2024-05-25 19:00 | Bus R9
11 | 0.95673 | -32.7933 | 0 | 0 | 1.1614 | 0.061435 | 2024-05-25 19:00 | Bus R10
12 | 0.9707 | -32.1987 | 0.04566 | 0 | 1.098 | 0.046063 | 2024-05-25 19:00 | Bus R11
13 | 0.96694 | -32.3428 | 0 | 0 | 1.1701 | 0.058117 | 2024-05-25 19:00 | Bus R12
14 | 0.96109 | -32.3781 | 0 | 0 | 1.234 | 0.06321 | 2024-05-25 19:00 | Bus R13
15 | 0.95525 | -32.4138 | 0 | 0 | 1.2978 | 0.068199 | 2024-05-25 19:00 | Bus R14
16 | 0.95023 | -32.4448 | 0.030905 | 0 | 1.3515 | 0.072289 | 2024-05-25 19:00 | Bus R15
17 | 0.95744 | -32.5929 | 0.04566 | 0 | 1.1508 | 0.056616 | 2024-05-25 19:00 | Bus R16
18 | 0.95288 | -32.7888 | 0.030905 | 0 | 1.1724 | 0.060981 | 2024-05-25 19:00 | Bus R17
19 | 0.95173 | -32.8242 | 0.030905 | 0 | 1.179 | 0.061982 | 2024-05-25 19:00 | Bus R18
20 |  |  | 0 | 0 | 0 | 0 | 2024-05-25 19:00 | Bus I0
21 |  |  | 0 | 0 | 0 | 0 | 2024-05-25 19:00 | Bus I1
22 |  |  | 0 | 0 | 0 | 0 | 2024-05-25 19:00 | Bus I2
23 |  |  | 0 | 0 | 0 | 0 | 2024-05-25 19:00 | Bus C0
24 |  |  | 0 | 0 | 0 | 0 | 2024-05-25 19:00 | Bus C1
25 |  |  | 0 | 0 | 0 | 0 | 2024-05-25 19:00 | Bus C2
26 |  |  | 0 | 0 | 0 | 0 | 2024-05-25 19:00 | Bus C3
27 |  |  | 0 | 0 | 0 | 0 | 2024-05-25 19:00 | Bus C4
28 |  |  | 0 | 0 | 0 | 0 | 2024-05-25 19:00 | Bus C5
29 |  |  | 0 | 0 | 0 | 0 | 2024-05-25 19:00 | Bus C6
30 |  |  | 0 | 0 | 0 | 0 | 2024-05-25 19:00 | Bus C7
31 |  |  | 0 | 0 | 0 | 0 | 2024-05-25 19:00 | Bus C8
32 |  |  | 0 | 0 | 0 | 0 | 2024-05-25 19:00 | Bus C9
33 |  |  | 0 | 0 | 0 | 0 | 2024-05-25 19:00 | Bus C10
34 |  |  | 0 | 0 | 0 | 0 | 2024-05-25 19:00 | Bus C11
35 |  |  | 0 | 0 | 0 | 0 | 2024-05-25 19:00 | Bus C12
36 |  |  | 0 | 0 | 0 | 0 | 2024-05-25 19:00 | Bus C13
37 |  |  | 0 | 0 | 0 | 0 | 2024-05-25 19:00 | Bus C14
38 |  |  | 0 | 0 | 0 | 0 | 2024-05-25 19:00 | Bus C15
39 |  |  | 0 | 0 | 0 | 0 | 2024-05-25 19:00 | Bus C16
40 |  |  | 0 | 0 | 0 | 0 | 2024-05-25 19:00 | Bus C17
41 |  |  | 0 | 0 | 0 | 0 | 2024-05-25 19:00 | Bus C18
42 |  |  | 0 | 0 | 0 | 0 | 2024-05-25 19:00 | Bus C19
43 |  |  | 0 | 0 | 0 | 0 | 2024-05-25 19:00 | Bus C20
0 | 1 | 0 | -0.37094 | -0.013415 | 1 | 1.5358e-24 | 2024-05-25 20:00 | Bus 0
1 | 1 | 0 | 0 | 0 | 1 | 1.5358e-24 | 2024-05-25 20:00 | Bus R0
2 | 0.99194 | -31.6988 | 0.19 | 0 | 1.1523 | 0.48755 | 2024-05-25 20:00 | Bus R1
3 | 0.98554 | -31.8839 | 0 | 0 | 1.3876 | 0.59841 | 2024-05-25 20:00 | Bus R2
4 | 0.97915 | -32.0714 | 0 | 0 | 1.6268 | 0.70915 | 2024-05-25 20:00 | Bus R3
5 | 0.97415 | -32.2191 | 0 | 0 | 1.8635 | 0.81972 | 2024-05-25 20:00 | Bus R4
6 | 0.9704 | -32.3308 | 0 | 0 | 1.8838 | 0.82119 | 2024-05-25 20:00 | Bus R5
7 | 0.96666 | -32.4435 | 0 | 0 | 1.9042 | 0.82255 | 2024-05-25 20:00 | Bus R6
8 | 0.96419 | -32.5178 | 0 | 0 | 1.9182 | 0.82371 | 2024-05-25 20:00 | Bus R7
9 | 0.96173 | -32.5925 | 0 | 0 | 1.9322 | 0.82477 | 2024-05-25 20:00 | Bus R8
10 | 0.95927 | -32.6676 | 0 | 0 | 1.9461 | 0.82572 | 2024-05-25 20:00 | Bus R9
11 | 0.95804 | -32.7053 | 0 | 0 | 1.9533 | 0.82626 | 2024-05-25 20:00 | Bus R10
12 | 0.97308 | -32.108 | 0.03828 | 0 | 1.6484 | 0.70919 | 2024-05-25 20:00 | Bus R11
13 | 0.96789 | -32.2563 | 0 | 0 | 2.9723 | 0.93071 | 2024-05-25 20:00 | Bus R12
14 | 0.96163 | -32.294 | 0 | 0 | 4.0952 | 1.0416 | 2024-05-25 20:00 | Bus R13
15 | 0.95538 | -32.3322 | 0 | 0 | 5.2321 | 1.1524 | 2024-05-25 20:00 | Bus R14
16 | 0.95001 | -32.3654 | 0.033068 | 0 | 6.2171 | 1.2471 | 2024-05-25 20:00 | Bus R15
17 | 0.96109 | -32.4775 | 0.034721 | 0 | 1.9281 | 0.82264 | 2024-05-25 20:00 | Bus R16
18 | 0.95393 | -32.7005 | 0.033068 | 0 | 1.9713 | 0.82597 | 2024-05-25 20:00 | Bus R17
19 | 0.95269 | -32.7382 | 0.033068 | 0 | 1.9797 | 0.82662 | 2024-05-25 20:00 | Bus R18
20 |  |  | 0 | 0 | 0 | 0 | 2024-05-25 20:00 | Bus I0
21 |  |  | 0 | 0 | 0 | 0 | 2024-05-25 20:00 | Bus I1
22 |  |  | 0 | 0 | 0 | 0 | 2024-05-25 20:00 | Bus I2
23 |  |  | 0 | 0 | 0 | 0 | 2024-05-25 20:00 | Bus C0
24 |  |  | 0 | 0 | 0 | 0 | 2024-05-25 20:00 | Bus C1
25 |  |  | 0 | 0 | 0 | 0 | 2024-05-25 20:00 | Bus C2
26 |  |  | 0 | 0 | 0 | 0 | 2024-05-25 20:00 | Bus C3
27 |  |  | 0 | 0 | 0 | 0 | 2024-05-25 20:00 | Bus C4
28 |  |  | 0 | 0 | 0 | 0 | 2024-05-25 20:00 | Bus C5
29 |  |  | 0 | 0 | 0 | 0 | 2024-05-25 20:00 | Bus C6
30 |  |  | 0 | 0 | 0 | 0 | 2024-05-25 20:00 | Bus C7
31 |  |  | 0 | 0 | 0 | 0 | 2024-05-25 20:00 | Bus C8
32 |  |  | 0 | 0 | 0 | 0 | 2024-05-25 20:00 | Bus C9
33 |  |  | 0 | 0 | 0 | 0 | 2024-05-25 20:00 | Bus C10
34 |  |  | 0 | 0 | 0 | 0 | 2024-05-25 20:00 | Bus C11
35 |  |  | 0 | 0 | 0 | 0 | 2024-05-25 20:00 | Bus C12
36 |  |  | 0 | 0 | 0 | 0 | 2024-05-25 20:00 | Bus C13
37 |  |  | 0 | 0 | 0 | 0 | 2024-05-25 20:00 | Bus C14
38 |  |  | 0 | 0 | 0 | 0 | 2024-05-25 20:00 | Bus C15
39 |  |  | 0 | 0 | 0 | 0 | 2024-05-25 20:00 | Bus C16
40 |  |  | 0 | 0 | 0 | 0 | 2024-05-25 20:00 | Bus C17
41 |  |  | 0 | 0 | 0 | 0 | 2024-05-25 20:00 | Bus C18
42 |  |  | 0 | 0 | 0 | 0 | 2024-05-25 20:00 | Bus C19
43 |  |  | 0 | 0 | 0 | 0 | 2024-05-25 20:00 | Bus C20
0 | 1 | 0 | -0.36654 | -0.013106 | 1 | 1.5063e-24 | 2024-05-25 21:00 | Bus 0
1 | 1 | 0 | 0 | 0 | 1 | 1.5063e-24 | 2024-05-25 21:00 | Bus R0
2 | 0.99205 | -31.6787 | 0.19 | 0 | 1.0812 | 0.23626 | 2024-05-25 21:00 | Bus R1
3 | 0.9858 | -31.8592 | 0 | 0 | 1.2015 | 0.28999 | 2024-05-25 21:00 | Bus R2
4 | 0.97956 | -32.042 | 0 | 0 | 1.3236 | 0.34361 | 2024-05-25 21:00 | Bus R3
5 | 0.97455 | -32.19 | 0 | 0 | 1.4436 | 0.39709 | 2024-05-25 21:00 | Bus R4
6 | 0.9708 | -32.3016 | 0 | 0 | 1.4588 | 0.39843 | 2024-05-25 21:00 | Bus R5
7 | 0.96706 | -32.4141 | 0 | 0 | 1.474 | 0.39969 | 2024-05-25 21:00 | Bus R6
8 | 0.96456 | -32.4895 | 0 | 0 | 1.4847 | 0.40077 | 2024-05-25 21:00 | Bus R7
9 | 0.96206 | -32.5654 | 0 | 0 | 1.4954 | 0.40177 | 2024-05-25 21:00 | Bus R8
10 | 0.95956 | -32.6416 | 0 | 0 | 1.506 | 0.40266 | 2024-05-25 21:00 | Bus R9
11 | 0.95831 | -32.6799 | 0 | 0 | 1.5115 | 0.40317 | 2024-05-25 21:00 | Bus R10
12 | 0.97424 | -32.074 | 0.033597 | 0 | 1.3388 | 0.34365 | 2024-05-25 21:00 | Bus R11
13 | 0.96819 | -32.2278 | 0 | 0 | 1.9805 | 0.4501 | 2024-05-25 21:00 | Bus R12
14 | 0.96183 | -32.2661 | 0 | 0 | 2.5241 | 0.50304 | 2024-05-25 21:00 | Bus R13
15 | 0.95547 | -32.3049 | 0 | 0 | 3.0743 | 0.55586 | 2024-05-25 21:00 | Bus R14
16 | 0.95002 | -32.3386 | 0.033597 | 0 | 3.5502 | 0.60093 | 2024-05-25 21:00 | Bus R15
17 | 0.96168 | -32.447 | 0.033597 | 0 | 1.4918 | 0.39977 | 2024-05-25 21:00 | Bus R16
18 | 0.95413 | -32.675 | 0.033597 | 0 | 1.5259 | 0.40289 | 2024-05-25 21:00 | Bus R17
19 | 0.95287 | -32.7134 | 0.033597 | 0 | 1.5324 | 0.4035 | 2024-05-25 21:00 | Bus R18
20 |  |  | 0 | 0 | 0 | 0 | 2024-05-25 21:00 | Bus I0
21 |  |  | 0 | 0 | 0 | 0 | 2024-05-25 21:00 | Bus I1
22 |  |  | 0 | 0 | 0 | 0 | 2024-05-25 21:00 | Bus I2
23 |  |  | 0 | 0 | 0 | 0 | 2024-05-25 21:00 | Bus C0
24 |  |  | 0 | 0 | 0 | 0 | 2024-05-25 21:00 | Bus C1
25 |  |  | 0 | 0 | 0 | 0 | 2024-05-25 21:00 | Bus C2
26 |  |  | 0 | 0 | 0 | 0 | 2024-05-25 21:00 | Bus C3
27 |  |  | 0 | 0 | 0 | 0 | 2024-05-25 21:00 | Bus C4
28 |  |  | 0 | 0 | 0 | 0 | 2024-05-25 21:00 | Bus C5
29 |  |  | 0 | 0 | 0 | 0 | 2024-05-25 21:00 | Bus C6
30 |  |  | 0 | 0 | 0 | 0 | 2024-05-25 21:00 | Bus C7
31 |  |  | 0 | 0 | 0 | 0 | 2024-05-25 21:00 | Bus C8
32 |  |  | 0 | 0 | 0 | 0 | 2024-05-25 21:00 | Bus C9
33 |  |  | 0 | 0 | 0 | 0 | 2024-05-25 21:00 | Bus C10
34 |  |  | 0 | 0 | 0 | 0 | 2024-05-25 21:00 | Bus C11
35 |  |  | 0 | 0 | 0 | 0 | 2024-05-25 21:00 | Bus C12
36 |  |  | 0 | 0 | 0 | 0 | 2024-05-25 21:00 | Bus C13
37 |  |  | 0 | 0 | 0 | 0 | 2024-05-25 21:00 | Bus C14
38 |  |  | 0 | 0 | 0 | 0 | 2024-05-25 21:00 | Bus C15
39 |  |  | 0 | 0 | 0 | 0 | 2024-05-25 21:00 | Bus C16
40 |  |  | 0 | 0 | 0 | 0 | 2024-05-25 21:00 | Bus C17
41 |  |  | 0 | 0 | 0 | 0 | 2024-05-25 21:00 | Bus C18
42 |  |  | 0 | 0 | 0 | 0 | 2024-05-25 21:00 | Bus C19
43 |  |  | 0 | 0 | 0 | 0 | 2024-05-25 21:00 | Bus C20
0 | 1 | 0 | -0.37215 | -0.013521 | 1 | 1.5555e-24 | 2024-05-25 22:00 | Bus 0
1 | 1 | 0 | 0 | 0 | 1 | 1.5555e-24 | 2024-05-25 22:00 | Bus R0
2 | 0.99191 | -31.7043 | 0.19 | 0 | 1.0256 | 0.037756 | 2024-05-25 22:00 | Bus R1
3 | 0.98547 | -31.8907 | 0 | 0 | 1.0558 | 0.046345 | 2024-05-25 22:00 | Bus R2
4 | 0.97903 | -32.0794 | 0 | 0 | 1.0864 | 0.054833 | 2024-05-25 22:00 | Bus R3
5 | 0.97398 | -32.2289 | 0 | 0 | 1.1141 | 0.06318 | 2024-05-25 22:00 | Bus R4
6 | 0.97015 | -32.3431 | 0 | 0 | 1.1258 | 0.06459 | 2024-05-25 22:00 | Bus R5
7 | 0.96632 | -32.4582 | 0 | 0 | 1.1376 | 0.065925 | 2024-05-25 22:00 | Bus R6
8 | 0.96389 | -32.5315 | 0 | 0 | 1.1457 | 0.067074 | 2024-05-25 22:00 | Bus R7
9 | 0.96146 | -32.6052 | 0 | 0 | 1.1537 | 0.068141 | 2024-05-25 22:00 | Bus R8
10 | 0.95903 | -32.6793 | 0 | 0 | 1.1616 | 0.069111 | 2024-05-25 22:00 | Bus R9
11 | 0.95782 | -32.7165 | 0 | 0 | 1.1657 | 0.069672 | 2024-05-25 22:00 | Bus R10
12 | 0.97305 | -32.1155 | 0.037751 | 0 | 1.1002 | 0.05487 | 2024-05-25 22:00 | Bus R11
13 | 0.9678 | -32.2657 | 0 | 0 | 1.1966 | 0.070182 | 2024-05-25 22:00 | Bus R12
14 | 0.96163 | -32.3029 | 0 | 0 | 1.2796 | 0.077118 | 2024-05-25 22:00 | Bus R13
15 | 0.95546 | -32.3405 | 0 | 0 | 1.3629 | 0.083951 | 2024-05-25 22:00 | Bus R14
16 | 0.95017 | -32.3732 | 0.03261 | 0 | 1.4335 | 0.089625 | 2024-05-25 22:00 | Bus R15
17 | 0.96026 | -32.4952 | 0.037751 | 0 | 1.1529 | 0.066017 | 2024-05-25 22:00 | Bus R16
18 | 0.95376 | -32.7117 | 0.03261 | 0 | 1.1769 | 0.069363 | 2024-05-25 22:00 | Bus R17
19 | 0.95254 | -32.749 | 0.03261 | 0 | 1.1823 | 0.070046 | 2024-05-25 22:00 | Bus R18
20 |  |  | 0 | 0 | 0 | 0 | 2024-05-25 22:00 | Bus I0
21 |  |  | 0 | 0 | 0 | 0 | 2024-05-25 22:00 | Bus I1
22 |  |  | 0 | 0 | 0 | 0 | 2024-05-25 22:00 | Bus I2
23 |  |  | 0 | 0 | 0 | 0 | 2024-05-25 22:00 | Bus C0
24 |  |  | 0 | 0 | 0 | 0 | 2024-05-25 22:00 | Bus C1
25 |  |  | 0 | 0 | 0 | 0 | 2024-05-25 22:00 | Bus C2
26 |  |  | 0 | 0 | 0 | 0 | 2024-05-25 22:00 | Bus C3
27 |  |  | 0 | 0 | 0 | 0 | 2024-05-25 22:00 | Bus C4
28 |  |  | 0 | 0 | 0 | 0 | 2024-05-25 22:00 | Bus C5
29 |  |  | 0 | 0 | 0 | 0 | 2024-05-25 22:00 | Bus C6
30 |  |  | 0 | 0 | 0 | 0 | 2024-05-25 22:00 | Bus C7
31 |  |  | 0 | 0 | 0 | 0 | 2024-05-25 22:00 | Bus C8
32 |  |  | 0 | 0 | 0 | 0 | 2024-05-25 22:00 | Bus C9
33 |  |  | 0 | 0 | 0 | 0 | 2024-05-25 22:00 | Bus C10
34 |  |  | 0 | 0 | 0 | 0 | 2024-05-25 22:00 | Bus C11
35 |  |  | 0 | 0 | 0 | 0 | 2024-05-25 22:00 | Bus C12
36 |  |  | 0 | 0 | 0 | 0 | 2024-05-25 22:00 | Bus C13
37 |  |  | 0 | 0 | 0 | 0 | 2024-05-25 22:00 | Bus C14
38 |  |  | 0 | 0 | 0 | 0 | 2024-05-25 22:00 | Bus C15
39 |  |  | 0 | 0 | 0 | 0 | 2024-05-25 22:00 | Bus C16
40 |  |  | 0 | 0 | 0 | 0 | 2024-05-25 22:00 | Bus C17
41 |  |  | 0 | 0 | 0 | 0 | 2024-05-25 22:00 | Bus C18
42 |  |  | 0 | 0 | 0 | 0 | 2024-05-25 22:00 | Bus C19
43 |  |  | 0 | 0 | 0 | 0 | 2024-05-25 22:00 | Bus C20
0 | 1 | 0 | -0.39151 | -0.01505 | 1 | 1.6877e-24 | 2024-05-25 23:00 | Bus 0
1 | 1 | 0 | 0 | 0 | 1 | 1.6877e-24 | 2024-05-25 23:00 | Bus R0
2 | 0.99145 | -31.7929 | 0.19 | 0 | 1.028 | 0.043287 | 2024-05-25 23:00 | Bus R1
3 | 0.98431 | -31.9992 | 0 | 0 | 1.0622 | 0.053134 | 2024-05-25 23:00 | Bus R2
4 | 0.97719 | -32.2085 | 0 | 0 | 1.0969 | 0.062859 | 2024-05-25 23:00 | Bus R3
5 | 0.97194 | -32.3641 | 0 | 0 | 1.1277 | 0.072407 | 2024-05-25 23:00 | Bus R4
6 | 0.96781 | -32.4874 | 0 | 0 | 1.1422 | 0.074818 | 2024-05-25 23:00 | Bus R5
7 | 0.96369 | -32.6119 | 0 | 0 | 1.1568 | 0.07714 | 2024-05-25 23:00 | Bus R6
8 | 0.96147 | -32.6793 | 0 | 0 | 1.1662 | 0.07916 | 2024-05-25 23:00 | Bus R7
9 | 0.95924 | -32.747 | 0 | 0 | 1.1755 | 0.081086 | 2024-05-25 23:00 | Bus R8
10 | 0.95702 | -32.8151 | 0 | 0 | 1.1847 | 0.082896 | 2024-05-25 23:00 | Bus R9
11 | 0.9559 | -32.8492 | 0 | 0 | 1.1898 | 0.084068 | 2024-05-25 23:00 | Bus R10
12 | 0.96907 | -32.2575 | 0.05103 | 0 | 1.1159 | 0.062912 | 2024-05-25 23:00 | Bus R11
13 | 0.96629 | -32.3978 | 0 | 0 | 1.2109 | 0.0796 | 2024-05-25 23:00 | Bus R12
14 | 0.96065 | -32.4319 | 0 | 0 | 1.2946 | 0.086725 | 2024-05-25 23:00 | Bus R13
15 | 0.955 | -32.4664 | 0 | 0 | 1.3785 | 0.093743 | 2024-05-25 23:00 | Bus R14
16 | 0.95016 | -32.4963 | 0.029836 | 0 | 1.4494 | 0.099566 | 2024-05-25 23:00 | Bus R15
17 | 0.95546 | -32.6623 | 0.05103 | 0 | 1.1786 | 0.077319 | 2024-05-25 23:00 | Bus R16
18 | 0.95219 | -32.8449 | 0.029836 | 0 | 1.2009 | 0.08332 | 2024-05-25 23:00 | Bus R17
19 | 0.95107 | -32.8791 | 0.029836 | 0 | 1.2105 | 0.084941 | 2024-05-25 23:00 | Bus R18
20 |  |  | 0 | 0 | 0 | 0 | 2024-05-25 23:00 | Bus I0
21 |  |  | 0 | 0 | 0 | 0 | 2024-05-25 23:00 | Bus I1
22 |  |  | 0 | 0 | 0 | 0 | 2024-05-25 23:00 | Bus I2
23 |  |  | 0 | 0 | 0 | 0 | 2024-05-25 23:00 | Bus C0
24 |  |  | 0 | 0 | 0 | 0 | 2024-05-25 23:00 | Bus C1
25 |  |  | 0 | 0 | 0 | 0 | 2024-05-25 23:00 | Bus C2
26 |  |  | 0 | 0 | 0 | 0 | 2024-05-25 23:00 | Bus C3
27 |  |  | 0 | 0 | 0 | 0 | 2024-05-25 23:00 | Bus C4
28 |  |  | 0 | 0 | 0 | 0 | 2024-05-25 23:00 | Bus C5
29 |  |  | 0 | 0 | 0 | 0 | 2024-05-25 23:00 | Bus C6
30 |  |  | 0 | 0 | 0 | 0 | 2024-05-25 23:00 | Bus C7
31 |  |  | 0 | 0 | 0 | 0 | 2024-05-25 23:00 | Bus C8
32 |  |  | 0 | 0 | 0 | 0 | 2024-05-25 23:00 | Bus C9
33 |  |  | 0 | 0 | 0 | 0 | 2024-05-25 23:00 | Bus C10
34 |  |  | 0 | 0 | 0 | 0 | 2024-05-25 23:00 | Bus C11
35 |  |  | 0 | 0 | 0 | 0 | 2024-05-25 23:00 | Bus C12
36 |  |  | 0 | 0 | 0 | 0 | 2024-05-25 23:00 | Bus C13
37 |  |  | 0 | 0 | 0 | 0 | 2024-05-25 23:00 | Bus C14
38 |  |  | 0 | 0 | 0 | 0 | 2024-05-25 23:00 | Bus C15
39 |  |  | 0 | 0 | 0 | 0 | 2024-05-25 23:00 | Bus C16
40 |  |  | 0 | 0 | 0 | 0 | 2024-05-25 23:00 | Bus C17
41 |  |  | 0 | 0 | 0 | 0 | 2024-05-25 23:00 | Bus C18
42 |  |  | 0 | 0 | 0 | 0 | 2024-05-25 23:00 | Bus C19
43 |  |  | 0 | 0 | 0 | 0 | 2024-05-25 23:00 | Bus C20

## Line Results
| p_from_mw | q_from_mvar | p_to_mw | q_to_mvar | pl_mw | ql_mvar | i_from_ka | i_to_ka | i_ka | vm_from_pu | va_from_degree | vm_to_pu | va_to_degree | loading_percent | datetime | line_name | from_bus_name | to_bus_name | from_bus | to_bus
0 | 0.21992 | 0.0031692 | -0.21817 | -0.0022726 | 0.0017458 | 0.00089659 | 0.32036 | 0.32036 | 0.32036 | 0.99093 | -31.8928 | 0.98301 | -32.1216 | 32.0362 | 2024-05-24 | Line R1-R2 | Bus R1 | Bus R2 | 2 | 3
1 | 0.21817 | 0.0022726 | -0.21642 | -0.001376 | 0.0017458 | 0.00089659 | 0.32036 | 0.32036 | 0.32036 | 0.98301 | -32.1216 | 0.97511 | -32.3542 | 32.0362 | 2024-05-24 | Line R2-R3 | Bus R2 | Bus R3 | 3 | 4
2 | 0.1469 | 0.0012952 | -0.14609 | -0.00088216 | 0.0008043 | 0.00041307 | 0.21745 | 0.21745 | 0.21745 | 0.97511 | -32.3542 | 0.96975 | -32.5134 | 21.7448 | 2024-05-24 | Line R3-R4 | Bus R3 | Bus R4 | 4 | 5
3 | 0.11967 | 0.0008291 | -0.11913 | -0.00055194 | 0.00053967 | 0.00027716 | 0.17812 | 0.17812 | 0.17812 | 0.96975 | -32.5134 | 0.96537 | -32.6449 | 17.812 | 2024-05-24 | Line R4-R5 | Bus R4 | Bus R5 | 5 | 6
4 | 0.11913 | 0.00055194 | -0.11859 | -0.00027478 | 0.00053967 | 0.00027716 | 0.17812 | 0.17812 | 0.17812 | 0.96537 | -32.6449 | 0.96099 | -32.7776 | 17.812 | 2024-05-24 | Line R5-R6 | Bus R5 | Bus R6 | 6 | 7
5 | 0.052389 | 0.00019941 | -0.052283 | -0.00014532 | 0.00010532 | 5.409e-05 | 0.078687 | 0.078687 | 0.078687 | 0.96099 | -32.7776 | 0.95905 | -32.8364 | 7.8687 | 2024-05-24 | Line R6-R7 | Bus R6 | Bus R7 | 7 | 8
6 | 0.052283 | 0.00014532 | -0.052178 | -9.1226e-05 | 0.00010532 | 5.409e-05 | 0.078687 | 0.078687 | 0.078687 | 0.95905 | -32.8364 | 0.95712 | -32.8955 | 7.8687 | 2024-05-24 | Line R7-R8 | Bus R7 | Bus R8 | 8 | 9
7 | 0.052178 | 9.1226e-05 | -0.052073 | -3.7136e-05 | 0.00010532 | 5.409e-05 | 0.078687 | 0.078687 | 0.078687 | 0.95712 | -32.8955 | 0.95518 | -32.9548 | 7.8687 | 2024-05-24 | Line R8-R9 | Bus R8 | Bus R9 | 9 | 10
8 | 0.02605 | 2.5348e-05 | -0.026023 | -1.1812e-05 | 2.6357e-05 | 1.3536e-05 | 0.039364 | 0.039364 | 0.039364 | 0.95518 | -32.9548 | 0.95422 | -32.9845 | 3.9364 | 2024-05-24 | Line R9-R10 | Bus R9 | Bus R10 | 10 | 11
9 | 0.069527 | 8.0739e-05 | -0.068743 | 1.687e-16 | 0.00078356 | 8.0739e-05 | 0.10292 | 0.10292 | 0.10292 | 0.97511 | -32.3542 | 0.96412 | -32.4207 | 10.2915 | 2024-05-24 | Line R3-R11 | Bus R3 | Bus R11 | 4 | 12
10 | 0.026424 | 5.3059e-05 | -0.02629 | -3.9303e-05 | 0.0001335 | 1.3756e-05 | 0.039329 | 0.039329 | 0.039329 | 0.96975 | -32.5134 | 0.96485 | -32.5428 | 3.9329 | 2024-05-24 | Line R4-R12 | Bus R4 | Bus R12 | 5 | 13
11 | 0.02629 | 3.9303e-05 | -0.026157 | -2.5547e-05 | 0.0001335 | 1.3756e-05 | 0.039329 | 0.039329 | 0.039329 | 0.96485 | -32.5428 | 0.95995 | -32.5725 | 3.9329 | 2024-05-24 | Line R12-R13 | Bus R12 | Bus R13 | 13 | 14
12 | 0.026157 | 2.5547e-05 | -0.026023 | -1.1791e-05 | 0.0001335 | 1.3756e-05 | 0.039329 | 0.039329 | 0.039329 | 0.95995 | -32.5725 | 0.95505 | -32.6025 | 3.9329 | 2024-05-24 | Line R13-R14 | Bus R13 | Bus R14 | 14 | 15
13 | 0.026023 | 1.1791e-05 | -0.025909 | 4.9074e-16 | 0.00011443 | 1.1791e-05 | 0.039329 | 0.039329 | 0.039329 | 0.95505 | -32.6025 | 0.95085 | -32.6284 | 3.9329 | 2024-05-24 | Line R14-R15 | Bus R14 | Bus R15 | 15 | 16
14 | 0.066201 | 7.5368e-05 | -0.06547 | 1.5007e-15 | 0.00073143 | 7.5368e-05 | 0.099433 | 0.099433 | 0.099433 | 0.96099 | -32.7776 | 0.95037 | -32.8428 | 9.9433 | 2024-05-24 | Line R6-R16 | Bus R6 | Bus R16 | 7 | 17
15 | 0.026023 | 1.1788e-05 | -0.025909 | -3.9985e-16 | 0.0001144 | 1.1788e-05 | 0.039323 | 0.039323 | 0.039323 | 0.95518 | -32.9548 | 0.95098 | -32.9807 | 3.9323 | 2024-05-24 | Line R9-R17 | Bus R9 | Bus R17 | 10 | 18
16 | 0.026023 | 1.1812e-05 | -0.025909 | 6.6822e-16 | 0.00011463 | 1.1812e-05 | 0.039364 | 0.039364 | 0.039364 | 0.95422 | -32.9845 | 0.95001 | -33.0105 | 3.9364 | 2024-05-24 | Line R10-R18 | Bus R10 | Bus R18 | 11 | 19
17 | 0 | 0 | 0 | 0 | 0 | 0 | [8 empty] | 2024-05-24 | Line I1-I2 | Bus I1 | Bus I2 | 21 | 22
18 | 0 | 0 | 0 | 0 | 0 | 0 | [8 empty] | 2024-05-24 | Line C1-C2 | Bus C1 | Bus C2 | 24 | 25
19 | 0 | 0 | 0 | 0 | 0 | 0 | [8 empty] | 2024-05-24 | Line C2-C3 | Bus C2 | Bus C3 | 25 | 26
20 | 0 | 0 | 0 | 0 | 0 | 0 | [8 empty] | 2024-05-24 | Line C3-C4 | Bus C3 | Bus C4 | 26 | 27
21 | 0 | 0 | 0 | 0 | 0 | 0 | [8 empty] | 2024-05-24 | Line C4-C5 | Bus C4 | Bus C5 | 27 | 28
22 | 0 | 0 | 0 | 0 | 0 | 0 | [8 empty] | 2024-05-24 | Line C5-C6 | Bus C5 | Bus C6 | 28 | 29
23 | 0 | 0 | 0 | 0 | 0 | 0 | [8 empty] | 2024-05-24 | Line C6-C7 | Bus C6 | Bus C7 | 29 | 30
24 | 0 | 0 | 0 | 0 | 0 | 0 | [8 empty] | 2024-05-24 | Line C7-C8 | Bus C7 | Bus C8 | 30 | 31
25 | 0 | 0 | 0 | 0 | 0 | 0 | [8 empty] | 2024-05-24 | Line C8-C9 | Bus C8 | Bus C9 | 31 | 32
26 | 0 | 0 | 0 | 0 | 0 | 0 | [8 empty] | 2024-05-24 | Line C3-C10 | Bus C3 | Bus C10 | 26 | 33
27 | 0 | 0 | 0 | 0 | 0 | 0 | [8 empty] | 2024-05-24 | Line C10-C11 | Bus C10 | Bus C11 | 33 | 34
28 | 0 | 0 | 0 | 0 | 0 | 0 | [8 empty] | 2024-05-24 | Line C11-C12 | Bus C11 | Bus C12 | 34 | 35
29 | 0 | 0 | 0 | 0 | 0 | 0 | [8 empty] | 2024-05-24 | Line C11-C13 | Bus C11 | Bus C13 | 34 | 36
30 | 0 | 0 | 0 | 0 | 0 | 0 | [8 empty] | 2024-05-24 | Line C10-C14 | Bus C10 | Bus C14 | 33 | 37
31 | 0 | 0 | 0 | 0 | 0 | 0 | [8 empty] | 2024-05-24 | Line C5-C15 | Bus C5 | Bus C15 | 28 | 38
32 | 0 | 0 | 0 | 0 | 0 | 0 | [8 empty] | 2024-05-24 | Line C15-C16 | Bus C15 | Bus C16 | 38 | 39
33 | 0 | 0 | 0 | 0 | 0 | 0 | [8 empty] | 2024-05-24 | Line C15-C17 | Bus C15 | Bus C17 | 38 | 40
34 | 0 | 0 | 0 | 0 | 0 | 0 | [8 empty] | 2024-05-24 | Line C16-C18 | Bus C16 | Bus C18 | 39 | 41
35 | 0 | 0 | 0 | 0 | 0 | 0 | [8 empty] | 2024-05-24 | Line C8-C19 | Bus C8 | Bus C19 | 31 | 42
36 | 0 | 0 | 0 | 0 | 0 | 0 | [8 empty] | 2024-05-24 | Line C9-C20 | Bus C9 | Bus C20 | 32 | 43
0 | 0.22374 | 0.0031289 | -0.22193 | -0.0022007 | 0.0018073 | 0.00092819 | 0.32596 | 0.32596 | 0.32596 | 0.99084 | -31.9107 | 0.98279 | -32.1438 | 32.5958 | 2024-05-24 01:00 | Line R1-R2 | Bus R1 | Bus R2 | 2 | 3
1 | 0.22193 | 0.0022007 | -0.22013 | -0.0012725 | 0.0018073 | 0.00092819 | 0.32596 | 0.32596 | 0.32596 | 0.98279 | -32.1438 | 0.97475 | -32.3807 | 32.5958 | 2024-05-24 01:00 | Line R2-R3 | Bus R2 | Bus R3 | 3 | 4
2 | 0.1394 | 0.0011636 | -0.13867 | -0.00079135 | 0.00072479 | 0.00037224 | 0.20642 | 0.20642 | 0.20642 | 0.97475 | -32.3807 | 0.96967 | -32.532 | 20.6422 | 2024-05-24 01:00 | Line R3-R4 | Bus R3 | Bus R4 | 4 | 5
3 | 0.11588 | 0.00075187 | -0.11538 | -0.00049193 | 0.00050615 | 0.00025995 | 0.1725 | 0.1725 | 0.1725 | 0.96967 | -32.532 | 0.96542 | -32.6594 | 17.2499 | 2024-05-24 01:00 | Line R4-R5 | Bus R4 | Bus R5 | 5 | 6
4 | 0.11538 | 0.00049193 | -0.11487 | -0.00023198 | 0.00050615 | 0.00025995 | 0.1725 | 0.1725 | 0.1725 | 0.96542 | -32.6594 | 0.96118 | -32.788 | 17.2499 | 2024-05-24 01:00 | Line R5-R6 | Bus R5 | Bus R6 | 6 | 7
5 | 0.045239 | 0.00014863 | -0.045161 | -0.00010831 | 7.8504e-05 | 4.0318e-05 | 0.067935 | 0.067935 | 0.067935 | 0.96118 | -32.788 | 0.95951 | -32.8388 | 6.7935 | 2024-05-24 01:00 | Line R6-R7 | Bus R6 | Bus R7 | 7 | 8
6 | 0.045161 | 0.00010831 | -0.045082 | -6.7997e-05 | 7.8504e-05 | 4.0318e-05 | 0.067935 | 0.067935 | 0.067935 | 0.95951 | -32.8388 | 0.95784 | -32.8898 | 6.7935 | 2024-05-24 01:00 | Line R7-R8 | Bus R7 | Bus R8 | 8 | 9
7 | 0.045082 | 6.7997e-05 | -0.045004 | -2.7679e-05 | 7.8504e-05 | 4.0318e-05 | 0.067935 | 0.067935 | 0.067935 | 0.95784 | -32.8898 | 0.95617 | -32.941 | 6.7935 | 2024-05-24 01:00 | Line R8-R9 | Bus R8 | Bus R9 | 9 | 10
8 | 0.022512 | 1.8891e-05 | -0.022492 | -8.8031e-06 | 1.9643e-05 | 1.0088e-05 | 0.033982 | 0.033982 | 0.033982 | 0.95617 | -32.941 | 0.95534 | -32.9667 | 3.3982 | 2024-05-24 01:00 | Line R9-R10 | Bus R9 | Bus R10 | 10 | 11
9 | 0.080728 | 0.00010893 | -0.079671 | 7.9968e-16 | 0.0010571 | 0.00010893 | 0.11954 | 0.11954 | 0.11954 | 0.97475 | -32.3807 | 0.96199 | -32.458 | 11.9539 | 2024-05-24 01:00 | Line R3-R11 | Bus R3 | Bus R11 | 4 | 12
10 | 0.02279 | 3.9476e-05 | -0.02269 | -2.9241e-05 | 9.9324e-05 | 1.0235e-05 | 0.033923 | 0.033923 | 0.033923 | 0.96967 | -32.532 | 0.96544 | -32.5574 | 3.3923 | 2024-05-24 01:00 | Line R4-R12 | Bus R4 | Bus R12 | 5 | 13
11 | 0.02269 | 2.9241e-05 | -0.022591 | -1.9007e-05 | 9.9324e-05 | 1.0235e-05 | 0.033923 | 0.033923 | 0.033923 | 0.96544 | -32.5574 | 0.96121 | -32.583 | 3.3923 | 2024-05-24 01:00 | Line R12-R13 | Bus R12 | Bus R13 | 13 | 14
12 | 0.022591 | 1.9007e-05 | -0.022492 | -8.7724e-06 | 9.9324e-05 | 1.0235e-05 | 0.033923 | 0.033923 | 0.033923 | 0.96121 | -32.583 | 0.95699 | -32.6089 | 3.3923 | 2024-05-24 01:00 | Line R13-R14 | Bus R13 | Bus R14 | 14 | 15
13 | 0.022492 | 8.7724e-06 | -0.022407 | -2.5049e-16 | 8.5135e-05 | 8.7724e-06 | 0.033923 | 0.033923 | 0.033923 | 0.95699 | -32.6089 | 0.95337 | -32.6312 | 3.3923 | 2024-05-24 01:00 | Line R14-R15 | Bus R14 | Bus R15 | 15 | 16
14 | 0.069632 | 8.3347e-05 | -0.068823 | 1.5133e-15 | 0.00080887 | 8.3347e-05 | 0.10456 | 0.10456 | 0.10456 | 0.96118 | -32.788 | 0.95001 | -32.8566 | 10.4564 | 2024-05-24 01:00 | Line R6-R16 | Bus R6 | Bus R16 | 7 | 17
15 | 0.022492 | 8.7876e-06 | -0.022407 | -4.2815e-17 | 8.5282e-05 | 8.7876e-06 | 0.033952 | 0.033952 | 0.033952 | 0.95617 | -32.941 | 0.95254 | -32.9634 | 3.3952 | 2024-05-24 01:00 | Line R9-R17 | Bus R9 | Bus R17 | 10 | 18
16 | 0.022492 | 8.8031e-06 | -0.022407 | -3.6691e-16 | 8.5432e-05 | 8.8031e-06 | 0.033982 | 0.033982 | 0.033982 | 0.95534 | -32.9667 | 0.95171 | -32.9891 | 3.3982 | 2024-05-24 01:00 | Line R10-R18 | Bus R10 | Bus R18 | 11 | 19
17 | 0 | 0 | 0 | 0 | 0 | 0 | [8 empty] | 2024-05-24 01:00 | Line I1-I2 | Bus I1 | Bus I2 | 21 | 22
18 | 0 | 0 | 0 | 0 | 0 | 0 | [8 empty] | 2024-05-24 01:00 | Line C1-C2 | Bus C1 | Bus C2 | 24 | 25
19 | 0 | 0 | 0 | 0 | 0 | 0 | [8 empty] | 2024-05-24 01:00 | Line C2-C3 | Bus C2 | Bus C3 | 25 | 26
20 | 0 | 0 | 0 | 0 | 0 | 0 | [8 empty] | 2024-05-24 01:00 | Line C3-C4 | Bus C3 | Bus C4 | 26 | 27
21 | 0 | 0 | 0 | 0 | 0 | 0 | [8 empty] | 2024-05-24 01:00 | Line C4-C5 | Bus C4 | Bus C5 | 27 | 28
22 | 0 | 0 | 0 | 0 | 0 | 0 | [8 empty] | 2024-05-24 01:00 | Line C5-C6 | Bus C5 | Bus C6 | 28 | 29
23 | 0 | 0 | 0 | 0 | 0 | 0 | [8 empty] | 2024-05-24 01:00 | Line C6-C7 | Bus C6 | Bus C7 | 29 | 30
24 | 0 | 0 | 0 | 0 | 0 | 0 | [8 empty] | 2024-05-24 01:00 | Line C7-C8 | Bus C7 | Bus C8 | 30 | 31
25 | 0 | 0 | 0 | 0 | 0 | 0 | [8 empty] | 2024-05-24 01:00 | Line C8-C9 | Bus C8 | Bus C9 | 31 | 32
26 | 0 | 0 | 0 | 0 | 0 | 0 | [8 empty] | 2024-05-24 01:00 | Line C3-C10 | Bus C3 | Bus C10 | 26 | 33
27 | 0 | 0 | 0 | 0 | 0 | 0 | [8 empty] | 2024-05-24 01:00 | Line C10-C11 | Bus C10 | Bus C11 | 33 | 34
28 | 0 | 0 | 0 | 0 | 0 | 0 | [8 empty] | 2024-05-24 01:00 | Line C11-C12 | Bus C11 | Bus C12 | 34 | 35
29 | 0 | 0 | 0 | 0 | 0 | 0 | [8 empty] | 2024-05-24 01:00 | Line C11-C13 | Bus C11 | Bus C13 | 34 | 36
30 | 0 | 0 | 0 | 0 | 0 | 0 | [8 empty] | 2024-05-24 01:00 | Line C10-C14 | Bus C10 | Bus C14 | 33 | 37
31 | 0 | 0 | 0 | 0 | 0 | 0 | [8 empty] | 2024-05-24 01:00 | Line C5-C15 | Bus C5 | Bus C15 | 28 | 38
32 | 0 | 0 | 0 | 0 | 0 | 0 | [8 empty] | 2024-05-24 01:00 | Line C15-C16 | Bus C15 | Bus C16 | 38 | 39
33 | 0 | 0 | 0 | 0 | 0 | 0 | [8 empty] | 2024-05-24 01:00 | Line C15-C17 | Bus C15 | Bus C17 | 38 | 40
34 | 0 | 0 | 0 | 0 | 0 | 0 | [8 empty] | 2024-05-24 01:00 | Line C16-C18 | Bus C16 | Bus C18 | 39 | 41
35 | 0 | 0 | 0 | 0 | 0 | 0 | [8 empty] | 2024-05-24 01:00 | Line C8-C19 | Bus C8 | Bus C19 | 31 | 42
36 | 0 | 0 | 0 | 0 | 0 | 0 | [8 empty] | 2024-05-24 01:00 | Line C9-C20 | Bus C9 | Bus C20 | 32 | 43
0 | 0.22445 | 0.0030648 | -0.22263 | -0.0021307 | 0.0018188 | 0.00093408 | 0.32699 | 0.32699 | 0.32699 | 0.99083 | -31.9141 | 0.98275 | -32.1481 | 32.6991 | 2024-05-24 02:00 | Line R1-R2 | Bus R1 | Bus R2 | 2 | 3
1 | 0.22263 | 0.0021307 | -0.22081 | -0.0011966 | 0.0018188 | 0.00093408 | 0.32699 | 0.32699 | 0.32699 | 0.98275 | -32.1481 | 0.97469 | -32.3859 | 32.6991 | 2024-05-24 02:00 | Line R2-R3 | Bus R2 | Bus R3 | 3 | 4
2 | 0.13357 | 0.0010694 | -0.1329 | -0.00072757 | 0.00066553 | 0.0003418 | 0.1978 | 0.1978 | 0.1978 | 0.97469 | -32.3859 | 0.96982 | -32.531 | 19.7803 | 2024-05-24 02:00 | Line R3-R4 | Bus R3 | Bus R4 | 4 | 5
3 | 0.1127 | 0.00069657 | -0.11222 | -0.00045077 | 0.0004786 | 0.0002458 | 0.16774 | 0.16774 | 0.16774 | 0.96982 | -32.531 | 0.96569 | -32.6549 | 16.7739 | 2024-05-24 02:00 | Line R4-R5 | Bus R4 | Bus R5 | 5 | 6
4 | 0.11222 | 0.00045077 | -0.11175 | -0.00020497 | 0.0004786 | 0.0002458 | 0.16774 | 0.16774 | 0.16774 | 0.96569 | -32.6549 | 0.96157 | -32.78 | 16.7739 | 2024-05-24 02:00 | Line R5-R6 | Bus R5 | Bus R6 | 6 | 7
5 | 0.040134 | 0.00011689 | -0.040073 | -8.518e-05 | 6.1736e-05 | 3.1707e-05 | 0.060245 | 0.060245 | 0.060245 | 0.96157 | -32.78 | 0.96009 | -32.825 | 6.0245 | 2024-05-24 02:00 | Line R6-R7 | Bus R6 | Bus R7 | 7 | 8
6 | 0.040073 | 8.518e-05 | -0.040011 | -5.3473e-05 | 6.1736e-05 | 3.1707e-05 | 0.060245 | 0.060245 | 0.060245 | 0.96009 | -32.825 | 0.95861 | -32.8703 | 6.0245 | 2024-05-24 02:00 | Line R7-R8 | Bus R7 | Bus R8 | 8 | 9
7 | 0.040011 | 5.3473e-05 | -0.039949 | -2.1766e-05 | 6.1736e-05 | 3.1707e-05 | 0.060245 | 0.060245 | 0.060245 | 0.95861 | -32.8703 | 0.95713 | -32.9156 | 6.0245 | 2024-05-24 02:00 | Line R8-R9 | Bus R8 | Bus R9 | 9 | 10
8 | 0.019982 | 1.4855e-05 | -0.019967 | -6.9221e-06 | 1.5446e-05 | 7.9328e-06 | 0.030134 | 0.030134 | 0.030134 | 0.95713 | -32.9156 | 0.95639 | -32.9383 | 3.0134 | 2024-05-24 02:00 | Line R9-R10 | Bus R9 | Bus R10 | 10 | 11
9 | 0.08724 | 0.00012723 | -0.086006 | 3.2005e-16 | 0.0012347 | 0.00012723 | 0.12919 | 0.12919 | 0.12919 | 0.97469 | -32.3859 | 0.9609 | -32.4695 | 12.919 | 2024-05-24 02:00 | Line R3-R11 | Bus R3 | Bus R11 | 4 | 12
10 | 0.020201 | 3.1006e-05 | -0.020123 | -2.2967e-05 | 7.8013e-05 | 8.0386e-06 | 0.030064 | 0.030064 | 0.030064 | 0.96982 | -32.531 | 0.96608 | -32.5535 | 3.0064 | 2024-05-24 02:00 | Line R4-R12 | Bus R4 | Bus R12 | 5 | 13
11 | 0.020123 | 2.2967e-05 | -0.020045 | -1.4929e-05 | 7.8013e-05 | 8.0386e-06 | 0.030064 | 0.030064 | 0.030064 | 0.96608 | -32.5535 | 0.96233 | -32.5762 | 3.0064 | 2024-05-24 02:00 | Line R12-R13 | Bus R12 | Bus R13 | 13 | 14
12 | 0.020045 | 1.4929e-05 | -0.019967 | -6.8902e-06 | 7.8013e-05 | 8.0386e-06 | 0.030064 | 0.030064 | 0.030064 | 0.96233 | -32.5762 | 0.95858 | -32.5991 | 3.0064 | 2024-05-24 02:00 | Line R13-R14 | Bus R13 | Bus R14 | 14 | 15
13 | 0.019967 | 6.8902e-06 | -0.0199 | 6.0457e-16 | 6.6869e-05 | 6.8902e-06 | 0.030064 | 0.030064 | 0.030064 | 0.95858 | -32.5991 | 0.95537 | -32.6189 | 3.0064 | 2024-05-24 02:00 | Line R14-R15 | Bus R14 | Bus R15 | 15 | 16
14 | 0.071612 | 8.8084e-05 | -0.070757 | -6.3743e-16 | 0.00085484 | 8.8084e-05 | 0.10749 | 0.10749 | 0.10749 | 0.96157 | -32.78 | 0.95009 | -32.8504 | 10.7494 | 2024-05-24 02:00 | Line R6-R16 | Bus R6 | Bus R16 | 7 | 17
15 | 0.019967 | 6.9114e-06 | -0.0199 | 7.5201e-16 | 6.7074e-05 | 6.9114e-06 | 0.030111 | 0.030111 | 0.030111 | 0.95713 | -32.9156 | 0.95391 | -32.9355 | 3.0111 | 2024-05-24 02:00 | Line R9-R17 | Bus R9 | Bus R17 | 10 | 18
16 | 0.019967 | 6.9221e-06 | -0.0199 | -2.6359e-16 | 6.7178e-05 | 6.9221e-06 | 0.030134 | 0.030134 | 0.030134 | 0.95639 | -32.9383 | 0.95317 | -32.9582 | 3.0134 | 2024-05-24 02:00 | Line R10-R18 | Bus R10 | Bus R18 | 11 | 19
17 | 0 | 0 | 0 | 0 | 0 | 0 | [8 empty] | 2024-05-24 02:00 | Line I1-I2 | Bus I1 | Bus I2 | 21 | 22
18 | 0 | 0 | 0 | 0 | 0 | 0 | [8 empty] | 2024-05-24 02:00 | Line C1-C2 | Bus C1 | Bus C2 | 24 | 25
19 | 0 | 0 | 0 | 0 | 0 | 0 | [8 empty] | 2024-05-24 02:00 | Line C2-C3 | Bus C2 | Bus C3 | 25 | 26
20 | 0 | 0 | 0 | 0 | 0 | 0 | [8 empty] | 2024-05-24 02:00 | Line C3-C4 | Bus C3 | Bus C4 | 26 | 27
21 | 0 | 0 | 0 | 0 | 0 | 0 | [8 empty] | 2024-05-24 02:00 | Line C4-C5 | Bus C4 | Bus C5 | 27 | 28
22 | 0 | 0 | 0 | 0 | 0 | 0 | [8 empty] | 2024-05-24 02:00 | Line C5-C6 | Bus C5 | Bus C6 | 28 | 29
23 | 0 | 0 | 0 | 0 | 0 | 0 | [8 empty] | 2024-05-24 02:00 | Line C6-C7 | Bus C6 | Bus C7 | 29 | 30
24 | 0 | 0 | 0 | 0 | 0 | 0 | [8 empty] | 2024-05-24 02:00 | Line C7-C8 | Bus C7 | Bus C8 | 30 | 31
25 | 0 | 0 | 0 | 0 | 0 | 0 | [8 empty] | 2024-05-24 02:00 | Line C8-C9 | Bus C8 | Bus C9 | 31 | 32
26 | 0 | 0 | 0 | 0 | 0 | 0 | [8 empty] | 2024-05-24 02:00 | Line C3-C10 | Bus C3 | Bus C10 | 26 | 33
27 | 0 | 0 | 0 | 0 | 0 | 0 | [8 empty] | 2024-05-24 02:00 | Line C10-C11 | Bus C10 | Bus C11 | 33 | 34
28 | 0 | 0 | 0 | 0 | 0 | 0 | [8 empty] | 2024-05-24 02:00 | Line C11-C12 | Bus C11 | Bus C12 | 34 | 35
29 | 0 | 0 | 0 | 0 | 0 | 0 | [8 empty] | 2024-05-24 02:00 | Line C11-C13 | Bus C11 | Bus C13 | 34 | 36
30 | 0 | 0 | 0 | 0 | 0 | 0 | [8 empty] | 2024-05-24 02:00 | Line C10-C14 | Bus C10 | Bus C14 | 33 | 37
31 | 0 | 0 | 0 | 0 | 0 | 0 | [8 empty] | 2024-05-24 02:00 | Line C5-C15 | Bus C5 | Bus C15 | 28 | 38
32 | 0 | 0 | 0 | 0 | 0 | 0 | [8 empty] | 2024-05-24 02:00 | Line C15-C16 | Bus C15 | Bus C16 | 38 | 39
33 | 0 | 0 | 0 | 0 | 0 | 0 | [8 empty] | 2024-05-24 02:00 | Line C15-C17 | Bus C15 | Bus C17 | 38 | 40
34 | 0 | 0 | 0 | 0 | 0 | 0 | [8 empty] | 2024-05-24 02:00 | Line C16-C18 | Bus C16 | Bus C18 | 39 | 41
35 | 0 | 0 | 0 | 0 | 0 | 0 | [8 empty] | 2024-05-24 02:00 | Line C8-C19 | Bus C8 | Bus C19 | 31 | 42
36 | 0 | 0 | 0 | 0 | 0 | 0 | [8 empty] | 2024-05-24 02:00 | Line C9-C20 | Bus C9 | Bus C20 | 32 | 43
0 | 0.21668 | 0.0029135 | -0.21498 | -0.0020433 | 0.0016944 | 0.00087019 | 0.31561 | 0.31561 | 0.31561 | 0.99102 | -31.8779 | 0.98323 | -32.1037 | 31.5609 | 2024-05-24 03:00 | Line R1-R2 | Bus R1 | Bus R2 | 2 | 3
1 | 0.21498 | 0.0020433 | -0.21329 | -0.0011732 | 0.0016944 | 0.00087019 | 0.31561 | 0.31561 | 0.31561 | 0.98323 | -32.1037 | 0.97545 | -32.3332 | 31.5609 | 2024-05-24 03:00 | Line R2-R3 | Bus R2 | Bus R3 | 3 | 4
2 | 0.13324 | 0.0010662 | -0.13258 | -0.00072662 | 0.00066121 | 0.00033958 | 0.19716 | 0.19716 | 0.19716 | 0.97545 | -32.3332 | 0.97059 | -32.4776 | 19.7159 | 2024-05-24 03:00 | Line R3-R4 | Bus R3 | Bus R4 | 4 | 5
3 | 0.11404 | 0.00070055 | -0.11355 | -0.00044928 | 0.00048925 | 0.00025127 | 0.1696 | 0.1696 | 0.1696 | 0.97059 | -32.4776 | 0.96642 | -32.6029 | 16.9596 | 2024-05-24 03:00 | Line R4-R5 | Bus R4 | Bus R5 | 5 | 6
4 | 0.11355 | 0.00044928 | -0.11306 | -0.00019801 | 0.00048925 | 0.00025127 | 0.1696 | 0.1696 | 0.1696 | 0.96642 | -32.6029 | 0.96225 | -32.7292 | 16.9596 | 2024-05-24 03:00 | Line R5-R6 | Bus R5 | Bus R6 | 6 | 7
5 | 0.036846 | 9.8375e-05 | -0.036794 | -7.169e-05 | 5.1959e-05 | 2.6685e-05 | 0.055269 | 0.055269 | 0.055269 | 0.96225 | -32.7292 | 0.96089 | -32.7706 | 5.5269 | 2024-05-24 03:00 | Line R6-R7 | Bus R6 | Bus R7 | 7 | 8
6 | 0.036794 | 7.169e-05 | -0.036742 | -4.5004e-05 | 5.1959e-05 | 2.6685e-05 | 0.055269 | 0.055269 | 0.055269 | 0.96089 | -32.7706 | 0.95953 | -32.812 | 5.5269 | 2024-05-24 03:00 | Line R7-R8 | Bus R7 | Bus R8 | 8 | 9
7 | 0.036742 | 4.5004e-05 | -0.03669 | -1.8319e-05 | 5.1959e-05 | 2.6685e-05 | 0.055269 | 0.055269 | 0.055269 | 0.95953 | -32.812 | 0.95817 | -32.8536 | 5.5269 | 2024-05-24 03:00 | Line R8-R9 | Bus R8 | Bus R9 | 9 | 10
8 | 0.018351 | 1.2502e-05 | -0.018338 | -5.8255e-06 | 1.2999e-05 | 6.6761e-06 | 0.027644 | 0.027644 | 0.027644 | 0.95817 | -32.8536 | 0.95749 | -32.8744 | 2.7644 | 2024-05-24 03:00 | Line R9-R10 | Bus R9 | Bus R10 | 10 | 11
9 | 0.080051 | 0.00010696 | -0.079013 | -9.2776e-16 | 0.001038 | 0.00010696 | 0.11845 | 0.11845 | 0.11845 | 0.97545 | -32.3332 | 0.9628 | -32.4097 | 11.8452 | 2024-05-24 03:00 | Line R3-R11 | Bus R3 | Bus R11 | 4 | 12
10 | 0.018535 | 2.6062e-05 | -0.018469 | -1.9305e-05 | 6.5573e-05 | 6.7567e-06 | 0.027563 | 0.027563 | 0.027563 | 0.97059 | -32.4776 | 0.96716 | -32.4983 | 2.7563 | 2024-05-24 03:00 | Line R4-R12 | Bus R4 | Bus R12 | 5 | 13
11 | 0.018469 | 1.9305e-05 | -0.018404 | -1.2548e-05 | 6.5573e-05 | 6.7567e-06 | 0.027563 | 0.027563 | 0.027563 | 0.96716 | -32.4983 | 0.96372 | -32.5191 | 2.7563 | 2024-05-24 03:00 | Line R12-R13 | Bus R12 | Bus R13 | 13 | 14
12 | 0.018404 | 1.2548e-05 | -0.018338 | -5.7915e-06 | 6.5573e-05 | 6.7567e-06 | 0.027563 | 0.027563 | 0.027563 | 0.96372 | -32.5191 | 0.96029 | -32.5401 | 2.7563 | 2024-05-24 03:00 | Line R13-R14 | Bus R13 | Bus R14 | 14 | 15
13 | 0.018338 | 5.7915e-06 | -0.018282 | -1.5025e-16 | 5.6205e-05 | 5.7915e-06 | 0.027563 | 0.027563 | 0.027563 | 0.96029 | -32.5401 | 0.95735 | -32.5582 | 2.7563 | 2024-05-24 03:00 | Line R14-R15 | Bus R14 | Bus R15 | 15 | 16
14 | 0.076218 | 9.9638e-05 | -0.075251 | -4.0266e-16 | 0.00096697 | 9.9638e-05 | 0.11433 | 0.11433 | 0.11433 | 0.96225 | -32.7292 | 0.95004 | -32.8041 | 11.4327 | 2024-05-24 03:00 | Line R6-R16 | Bus R6 | Bus R16 | 7 | 17
15 | 0.018338 | 5.8172e-06 | -0.018282 | -9.1597e-16 | 5.6455e-05 | 5.8172e-06 | 0.027625 | 0.027625 | 0.027625 | 0.95817 | -32.8536 | 0.95522 | -32.8718 | 2.7625 | 2024-05-24 03:00 | Line R9-R17 | Bus R9 | Bus R17 | 10 | 18
16 | 0.018338 | 5.8255e-06 | -0.018282 | 3.3969e-17 | 5.6536e-05 | 5.8255e-06 | 0.027644 | 0.027644 | 0.027644 | 0.95749 | -32.8744 | 0.95454 | -32.8926 | 2.7644 | 2024-05-24 03:00 | Line R10-R18 | Bus R10 | Bus R18 | 11 | 19
17 | 0 | 0 | 0 | 0 | 0 | 0 | [8 empty] | 2024-05-24 03:00 | Line I1-I2 | Bus I1 | Bus I2 | 21 | 22
18 | 0 | 0 | 0 | 0 | 0 | 0 | [8 empty] | 2024-05-24 03:00 | Line C1-C2 | Bus C1 | Bus C2 | 24 | 25
19 | 0 | 0 | 0 | 0 | 0 | 0 | [8 empty] | 2024-05-24 03:00 | Line C2-C3 | Bus C2 | Bus C3 | 25 | 26
20 | 0 | 0 | 0 | 0 | 0 | 0 | [8 empty] | 2024-05-24 03:00 | Line C3-C4 | Bus C3 | Bus C4 | 26 | 27
21 | 0 | 0 | 0 | 0 | 0 | 0 | [8 empty] | 2024-05-24 03:00 | Line C4-C5 | Bus C4 | Bus C5 | 27 | 28
22 | 0 | 0 | 0 | 0 | 0 | 0 | [8 empty] | 2024-05-24 03:00 | Line C5-C6 | Bus C5 | Bus C6 | 28 | 29
23 | 0 | 0 | 0 | 0 | 0 | 0 | [8 empty] | 2024-05-24 03:00 | Line C6-C7 | Bus C6 | Bus C7 | 29 | 30
24 | 0 | 0 | 0 | 0 | 0 | 0 | [8 empty] | 2024-05-24 03:00 | Line C7-C8 | Bus C7 | Bus C8 | 30 | 31
25 | 0 | 0 | 0 | 0 | 0 | 0 | [8 empty] | 2024-05-24 03:00 | Line C8-C9 | Bus C8 | Bus C9 | 31 | 32
26 | 0 | 0 | 0 | 0 | 0 | 0 | [8 empty] | 2024-05-24 03:00 | Line C3-C10 | Bus C3 | Bus C10 | 26 | 33
27 | 0 | 0 | 0 | 0 | 0 | 0 | [8 empty] | 2024-05-24 03:00 | Line C10-C11 | Bus C10 | Bus C11 | 33 | 34
28 | 0 | 0 | 0 | 0 | 0 | 0 | [8 empty] | 2024-05-24 03:00 | Line C11-C12 | Bus C11 | Bus C12 | 34 | 35
29 | 0 | 0 | 0 | 0 | 0 | 0 | [8 empty] | 2024-05-24 03:00 | Line C11-C13 | Bus C11 | Bus C13 | 34 | 36
30 | 0 | 0 | 0 | 0 | 0 | 0 | [8 empty] | 2024-05-24 03:00 | Line C10-C14 | Bus C10 | Bus C14 | 33 | 37
31 | 0 | 0 | 0 | 0 | 0 | 0 | [8 empty] | 2024-05-24 03:00 | Line C5-C15 | Bus C5 | Bus C15 | 28 | 38
32 | 0 | 0 | 0 | 0 | 0 | 0 | [8 empty] | 2024-05-24 03:00 | Line C15-C16 | Bus C15 | Bus C16 | 38 | 39
33 | 0 | 0 | 0 | 0 | 0 | 0 | [8 empty] | 2024-05-24 03:00 | Line C15-C17 | Bus C15 | Bus C17 | 38 | 40
34 | 0 | 0 | 0 | 0 | 0 | 0 | [8 empty] | 2024-05-24 03:00 | Line C16-C18 | Bus C16 | Bus C18 | 39 | 41
35 | 0 | 0 | 0 | 0 | 0 | 0 | [8 empty] | 2024-05-24 03:00 | Line C8-C19 | Bus C8 | Bus C19 | 31 | 42
36 | 0 | 0 | 0 | 0 | 0 | 0 | [8 empty] | 2024-05-24 03:00 | Line C9-C20 | Bus C9 | Bus C20 | 32 | 43
0 | 0.22022 | 0.0029312 | -0.21847 | -0.0020321 | 0.0017505 | 0.00089902 | 0.3208 | 0.3208 | 0.3208 | 0.99094 | -31.8945 | 0.98302 | -32.1241 | 32.0796 | 2024-05-24 04:00 | Line R1-R2 | Bus R1 | Bus R2 | 2 | 3
1 | 0.21847 | 0.0020321 | -0.21672 | -0.0011331 | 0.0017505 | 0.00089902 | 0.3208 | 0.3208 | 0.3208 | 0.98302 | -32.1241 | 0.97511 | -32.3575 | 32.0796 | 2024-05-24 04:00 | Line R2-R3 | Bus R2 | Bus R3 | 3 | 4
2 | 0.12922 | 0.0010052 | -0.12859 | -0.00068561 | 0.00062232 | 0.00031961 | 0.19127 | 0.19127 | 0.19127 | 0.97511 | -32.3575 | 0.9704 | -32.4977 | 19.1273 | 2024-05-24 04:00 | Line R3-R4 | Bus R3 | Bus R4 | 4 | 5
3 | 0.11113 | 0.00066246 | -0.11066 | -0.00042378 | 0.00046475 | 0.00023869 | 0.16529 | 0.16529 | 0.16529 | 0.9704 | -32.4977 | 0.96633 | -32.6198 | 16.5294 | 2024-05-24 04:00 | Line R4-R5 | Bus R4 | Bus R5 | 5 | 6
4 | 0.11066 | 0.00042378 | -0.1102 | -0.00018509 | 0.00046475 | 0.00023869 | 0.16529 | 0.16529 | 0.16529 | 0.96633 | -32.6198 | 0.96227 | -32.743 | 16.5294 | 2024-05-24 04:00 | Line R5-R6 | Bus R5 | Bus R6 | 6 | 7
5 | 0.034733 | 8.7415e-05 | -0.034687 | -6.3703e-05 | 4.6171e-05 | 2.3712e-05 | 0.052099 | 0.052099 | 0.052099 | 0.96227 | -32.743 | 0.96099 | -32.782 | 5.2099 | 2024-05-24 04:00 | Line R6-R7 | Bus R6 | Bus R7 | 7 | 8
6 | 0.034687 | 6.3703e-05 | -0.034641 | -3.999e-05 | 4.6171e-05 | 2.3712e-05 | 0.052099 | 0.052099 | 0.052099 | 0.96099 | -32.782 | 0.95971 | -32.8211 | 5.2099 | 2024-05-24 04:00 | Line R7-R8 | Bus R7 | Bus R8 | 8 | 9
7 | 0.034641 | 3.999e-05 | -0.034595 | -1.6278e-05 | 4.6171e-05 | 2.3712e-05 | 0.052099 | 0.052099 | 0.052099 | 0.95971 | -32.8211 | 0.95843 | -32.8603 | 5.2099 | 2024-05-24 04:00 | Line R8-R9 | Bus R8 | Bus R9 | 9 | 10
8 | 0.017303 | 1.1108e-05 | -0.017292 | -5.1763e-06 | 1.155e-05 | 5.9321e-06 | 0.026058 | 0.026058 | 0.026058 | 0.95843 | -32.8603 | 0.95779 | -32.8799 | 2.6058 | 2024-05-24 04:00 | Line R9-R10 | Bus R9 | Bus R10 | 10 | 11
9 | 0.087503 | 0.00012789 | -0.086262 | -1.8215e-15 | 0.0012411 | 0.00012789 | 0.12952 | 0.12952 | 0.12952 | 0.97511 | -32.3575 | 0.96128 | -32.4412 | 12.9524 | 2024-05-24 04:00 | Line R3-R11 | Bus R3 | Bus R11 | 4 | 12
10 | 0.017466 | 2.3152e-05 | -0.017408 | -1.715e-05 | 5.8252e-05 | 6.0024e-06 | 0.025979 | 0.025979 | 0.025979 | 0.9704 | -32.4977 | 0.96716 | -32.5172 | 2.5979 | 2024-05-24 04:00 | Line R4-R12 | Bus R4 | Bus R12 | 5 | 13
11 | 0.017408 | 1.715e-05 | -0.01735 | -1.1147e-05 | 5.8252e-05 | 6.0024e-06 | 0.025979 | 0.025979 | 0.025979 | 0.96716 | -32.5172 | 0.96393 | -32.5368 | 2.5979 | 2024-05-24 04:00 | Line R12-R13 | Bus R12 | Bus R13 | 13 | 14
12 | 0.01735 | 1.1147e-05 | -0.017291 | -5.1449e-06 | 5.8252e-05 | 6.0024e-06 | 0.025979 | 0.025979 | 0.025979 | 0.96393 | -32.5368 | 0.96069 | -32.5566 | 2.5979 | 2024-05-24 04:00 | Line R13-R14 | Bus R13 | Bus R14 | 14 | 15
13 | 0.017291 | 5.1449e-06 | -0.017241 | -2.3058e-16 | 4.9931e-05 | 5.1449e-06 | 0.025979 | 0.025979 | 0.025979 | 0.96069 | -32.5566 | 0.95791 | -32.5737 | 2.5979 | 2024-05-24 04:00 | Line R14-R15 | Bus R14 | Bus R15 | 15 | 16
14 | 0.075464 | 9.7674e-05 | -0.074517 | 8.7268e-17 | 0.00094791 | 9.7674e-05 | 0.11319 | 0.11319 | 0.11319 | 0.96227 | -32.743 | 0.95018 | -32.8172 | 11.3195 | 2024-05-24 04:00 | Line R6-R16 | Bus R6 | Bus R16 | 7 | 17
15 | 0.017292 | 5.1694e-06 | -0.017241 | -8.2682e-17 | 5.0168e-05 | 5.1694e-06 | 0.026041 | 0.026041 | 0.026041 | 0.95843 | -32.8603 | 0.95565 | -32.8774 | 2.6041 | 2024-05-24 04:00 | Line R9-R17 | Bus R9 | Bus R17 | 10 | 18
16 | 0.017292 | 5.1763e-06 | -0.017241 | 1.1732e-15 | 5.0235e-05 | 5.1763e-06 | 0.026058 | 0.026058 | 0.026058 | 0.95779 | -32.8799 | 0.955 | -32.897 | 2.6058 | 2024-05-24 04:00 | Line R10-R18 | Bus R10 | Bus R18 | 11 | 19
17 | 0 | 0 | 0 | 0 | 0 | 0 | [8 empty] | 2024-05-24 04:00 | Line I1-I2 | Bus I1 | Bus I2 | 21 | 22
18 | 0 | 0 | 0 | 0 | 0 | 0 | [8 empty] | 2024-05-24 04:00 | Line C1-C2 | Bus C1 | Bus C2 | 24 | 25
19 | 0 | 0 | 0 | 0 | 0 | 0 | [8 empty] | 2024-05-24 04:00 | Line C2-C3 | Bus C2 | Bus C3 | 25 | 26
20 | 0 | 0 | 0 | 0 | 0 | 0 | [8 empty] | 2024-05-24 04:00 | Line C3-C4 | Bus C3 | Bus C4 | 26 | 27
21 | 0 | 0 | 0 | 0 | 0 | 0 | [8 empty] | 2024-05-24 04:00 | Line C4-C5 | Bus C4 | Bus C5 | 27 | 28
22 | 0 | 0 | 0 | 0 | 0 | 0 | [8 empty] | 2024-05-24 04:00 | Line C5-C6 | Bus C5 | Bus C6 | 28 | 29
23 | 0 | 0 | 0 | 0 | 0 | 0 | [8 empty] | 2024-05-24 04:00 | Line C6-C7 | Bus C6 | Bus C7 | 29 | 30
24 | 0 | 0 | 0 | 0 | 0 | 0 | [8 empty] | 2024-05-24 04:00 | Line C7-C8 | Bus C7 | Bus C8 | 30 | 31
25 | 0 | 0 | 0 | 0 | 0 | 0 | [8 empty] | 2024-05-24 04:00 | Line C8-C9 | Bus C8 | Bus C9 | 31 | 32
26 | 0 | 0 | 0 | 0 | 0 | 0 | [8 empty] | 2024-05-24 04:00 | Line C3-C10 | Bus C3 | Bus C10 | 26 | 33
27 | 0 | 0 | 0 | 0 | 0 | 0 | [8 empty] | 2024-05-24 04:00 | Line C10-C11 | Bus C10 | Bus C11 | 33 | 34
28 | 0 | 0 | 0 | 0 | 0 | 0 | [8 empty] | 2024-05-24 04:00 | Line C11-C12 | Bus C11 | Bus C12 | 34 | 35
29 | 0 | 0 | 0 | 0 | 0 | 0 | [8 empty] | 2024-05-24 04:00 | Line C11-C13 | Bus C11 | Bus C13 | 34 | 36
30 | 0 | 0 | 0 | 0 | 0 | 0 | [8 empty] | 2024-05-24 04:00 | Line C10-C14 | Bus C10 | Bus C14 | 33 | 37
31 | 0 | 0 | 0 | 0 | 0 | 0 | [8 empty] | 2024-05-24 04:00 | Line C5-C15 | Bus C5 | Bus C15 | 28 | 38
32 | 0 | 0 | 0 | 0 | 0 | 0 | [8 empty] | 2024-05-24 04:00 | Line C15-C16 | Bus C15 | Bus C16 | 38 | 39
33 | 0 | 0 | 0 | 0 | 0 | 0 | [8 empty] | 2024-05-24 04:00 | Line C15-C17 | Bus C15 | Bus C17 | 38 | 40
34 | 0 | 0 | 0 | 0 | 0 | 0 | [8 empty] | 2024-05-24 04:00 | Line C16-C18 | Bus C16 | Bus C18 | 39 | 41
35 | 0 | 0 | 0 | 0 | 0 | 0 | [8 empty] | 2024-05-24 04:00 | Line C8-C19 | Bus C8 | Bus C19 | 31 | 42
36 | 0 | 0 | 0 | 0 | 0 | 0 | [8 empty] | 2024-05-24 04:00 | Line C9-C20 | Bus C9 | Bus C20 | 32 | 43
0 | 0.2202 | 0.0029195 | -0.21845 | -0.0020207 | 0.0017502 | 0.00089885 | 0.32077 | 0.32077 | 0.32077 | 0.99094 | -31.8944 | 0.98302 | -32.124 | 32.0765 | 2024-05-24 05:00 | Line R1-R2 | Bus R1 | Bus R2 | 2 | 3
1 | 0.21845 | 0.0020207 | -0.2167 | -0.0011218 | 0.0017502 | 0.00089885 | 0.32077 | 0.32077 | 0.32077 | 0.98302 | -32.124 | 0.97511 | -32.3574 | 32.0765 | 2024-05-24 05:00 | Line R2-R3 | Bus R2 | Bus R3 | 3 | 4
2 | 0.12816 | 0.00099089 | -0.12755 | -0.00067647 | 0.00061222 | 0.00031442 | 0.18971 | 0.18971 | 0.18971 | 0.97511 | -32.3574 | 0.97044 | -32.4965 | 18.9715 | 2024-05-24 05:00 | Line R3-R4 | Bus R3 | Bus R4 | 4 | 5
3 | 0.11073 | 0.000655 | -0.11027 | -0.00041803 | 0.0004614 | 0.00023697 | 0.1647 | 0.1647 | 0.1647 | 0.97044 | -32.4965 | 0.96639 | -32.6182 | 16.4698 | 2024-05-24 05:00 | Line R4-R5 | Bus R4 | Bus R5 | 5 | 6
4 | 0.11027 | 0.00041803 | -0.10981 | -0.00018106 | 0.0004614 | 0.00023697 | 0.1647 | 0.1647 | 0.1647 | 0.96639 | -32.6182 | 0.96234 | -32.7409 | 16.4698 | 2024-05-24 05:00 | Line R5-R6 | Bus R5 | Bus R6 | 6 | 7
5 | 0.033455 | 8.1087e-05 | -0.033412 | -5.9091e-05 | 4.2829e-05 | 2.1996e-05 | 0.050178 | 0.050178 | 0.050178 | 0.96234 | -32.7409 | 0.9611 | -32.7785 | 5.0178 | 2024-05-24 05:00 | Line R6-R7 | Bus R6 | Bus R7 | 7 | 8
6 | 0.033412 | 5.9091e-05 | -0.033369 | -3.7095e-05 | 4.2829e-05 | 2.1996e-05 | 0.050178 | 0.050178 | 0.050178 | 0.9611 | -32.7785 | 0.95987 | -32.8161 | 5.0178 | 2024-05-24 05:00 | Line R7-R8 | Bus R7 | Bus R8 | 8 | 9
7 | 0.033369 | 3.7095e-05 | -0.033327 | -1.5099e-05 | 4.2829e-05 | 2.1996e-05 | 0.050178 | 0.050178 | 0.050178 | 0.95987 | -32.8161 | 0.95864 | -32.8538 | 5.0178 | 2024-05-24 05:00 | Line R8-R9 | Bus R8 | Bus R9 | 9 | 10
8 | 0.016669 | 1.0304e-05 | -0.016658 | -4.8015e-06 | 1.0714e-05 | 5.5026e-06 | 0.025097 | 0.025097 | 0.025097 | 0.95864 | -32.8538 | 0.95802 | -32.8727 | 2.5097 | 2024-05-24 05:00 | Line R9-R10 | Bus R9 | Bus R10 | 10 | 11
9 | 0.088536 | 0.00013092 | -0.087265 | -3.691e-17 | 0.0012706 | 0.00013092 | 0.13105 | 0.13105 | 0.13105 | 0.97511 | -32.3574 | 0.96112 | -32.4421 | 13.1052 | 2024-05-24 05:00 | Line R3-R11 | Bus R3 | Bus R11 | 4 | 12
10 | 0.01682 | 2.1468e-05 | -0.016766 | -1.5902e-05 | 5.4016e-05 | 5.5659e-06 | 0.025017 | 0.025017 | 0.025017 | 0.97044 | -32.4965 | 0.96732 | -32.5153 | 2.5017 | 2024-05-24 05:00 | Line R4-R12 | Bus R4 | Bus R12 | 5 | 13
11 | 0.016766 | 1.5902e-05 | -0.016712 | -1.0337e-05 | 5.4016e-05 | 5.5659e-06 | 0.025017 | 0.025017 | 0.025017 | 0.96732 | -32.5153 | 0.96421 | -32.5342 | 2.5017 | 2024-05-24 05:00 | Line R12-R13 | Bus R12 | Bus R13 | 13 | 14
12 | 0.016712 | 1.0337e-05 | -0.016658 | -4.7707e-06 | 5.4016e-05 | 5.5659e-06 | 0.025017 | 0.025017 | 0.025017 | 0.96421 | -32.5342 | 0.96109 | -32.5532 | 2.5017 | 2024-05-24 05:00 | Line R13-R14 | Bus R13 | Bus R14 | 14 | 15
13 | 0.016658 | 4.7707e-06 | -0.016611 | 1.7421e-15 | 4.6299e-05 | 4.7707e-06 | 0.025017 | 0.025017 | 0.025017 | 0.96109 | -32.5532 | 0.95842 | -32.5696 | 2.5017 | 2024-05-24 05:00 | Line R14-R15 | Bus R14 | Bus R15 | 15 | 16
14 | 0.076353 | 9.9974e-05 | -0.075383 | -5.4362e-16 | 0.00097023 | 9.9974e-05 | 0.11452 | 0.11452 | 0.11452 | 0.96234 | -32.7409 | 0.95011 | -32.8159 | 11.452 | 2024-05-24 05:00 | Line R6-R16 | Bus R6 | Bus R16 | 7 | 17
15 | 0.016658 | 4.7953e-06 | -0.016611 | -1.2933e-17 | 4.6538e-05 | 4.7953e-06 | 0.025081 | 0.025081 | 0.025081 | 0.95864 | -32.8538 | 0.95596 | -32.8703 | 2.5081 | 2024-05-24 05:00 | Line R9-R17 | Bus R9 | Bus R17 | 10 | 18
16 | 0.016658 | 4.8015e-06 | -0.016611 | 4.1534e-16 | 4.6598e-05 | 4.8015e-06 | 0.025097 | 0.025097 | 0.025097 | 0.95802 | -32.8727 | 0.95534 | -32.8893 | 2.5097 | 2024-05-24 05:00 | Line R10-R18 | Bus R10 | Bus R18 | 11 | 19
17 | 0 | 0 | 0 | 0 | 0 | 0 | [8 empty] | 2024-05-24 05:00 | Line I1-I2 | Bus I1 | Bus I2 | 21 | 22
18 | 0 | 0 | 0 | 0 | 0 | 0 | [8 empty] | 2024-05-24 05:00 | Line C1-C2 | Bus C1 | Bus C2 | 24 | 25
19 | 0 | 0 | 0 | 0 | 0 | 0 | [8 empty] | 2024-05-24 05:00 | Line C2-C3 | Bus C2 | Bus C3 | 25 | 26
20 | 0 | 0 | 0 | 0 | 0 | 0 | [8 empty] | 2024-05-24 05:00 | Line C3-C4 | Bus C3 | Bus C4 | 26 | 27
21 | 0 | 0 | 0 | 0 | 0 | 0 | [8 empty] | 2024-05-24 05:00 | Line C4-C5 | Bus C4 | Bus C5 | 27 | 28
22 | 0 | 0 | 0 | 0 | 0 | 0 | [8 empty] | 2024-05-24 05:00 | Line C5-C6 | Bus C5 | Bus C6 | 28 | 29
23 | 0 | 0 | 0 | 0 | 0 | 0 | [8 empty] | 2024-05-24 05:00 | Line C6-C7 | Bus C6 | Bus C7 | 29 | 30
24 | 0 | 0 | 0 | 0 | 0 | 0 | [8 empty] | 2024-05-24 05:00 | Line C7-C8 | Bus C7 | Bus C8 | 30 | 31
25 | 0 | 0 | 0 | 0 | 0 | 0 | [8 empty] | 2024-05-24 05:00 | Line C8-C9 | Bus C8 | Bus C9 | 31 | 32
26 | 0 | 0 | 0 | 0 | 0 | 0 | [8 empty] | 2024-05-24 05:00 | Line C3-C10 | Bus C3 | Bus C10 | 26 | 33
27 | 0 | 0 | 0 | 0 | 0 | 0 | [8 empty] | 2024-05-24 05:00 | Line C10-C11 | Bus C10 | Bus C11 | 33 | 34
28 | 0 | 0 | 0 | 0 | 0 | 0 | [8 empty] | 2024-05-24 05:00 | Line C11-C12 | Bus C11 | Bus C12 | 34 | 35
29 | 0 | 0 | 0 | 0 | 0 | 0 | [8 empty] | 2024-05-24 05:00 | Line C11-C13 | Bus C11 | Bus C13 | 34 | 36
30 | 0 | 0 | 0 | 0 | 0 | 0 | [8 empty] | 2024-05-24 05:00 | Line C10-C14 | Bus C10 | Bus C14 | 33 | 37
31 | 0 | 0 | 0 | 0 | 0 | 0 | [8 empty] | 2024-05-24 05:00 | Line C5-C15 | Bus C5 | Bus C15 | 28 | 38
32 | 0 | 0 | 0 | 0 | 0 | 0 | [8 empty] | 2024-05-24 05:00 | Line C15-C16 | Bus C15 | Bus C16 | 38 | 39
33 | 0 | 0 | 0 | 0 | 0 | 0 | [8 empty] | 2024-05-24 05:00 | Line C15-C17 | Bus C15 | Bus C17 | 38 | 40
34 | 0 | 0 | 0 | 0 | 0 | 0 | [8 empty] | 2024-05-24 05:00 | Line C16-C18 | Bus C16 | Bus C18 | 39 | 41
35 | 0 | 0 | 0 | 0 | 0 | 0 | [8 empty] | 2024-05-24 05:00 | Line C8-C19 | Bus C8 | Bus C19 | 31 | 42
36 | 0 | 0 | 0 | 0 | 0 | 0 | [8 empty] | 2024-05-24 05:00 | Line C9-C20 | Bus C9 | Bus C20 | 32 | 43
0 | 0.21785 | 0.0029003 | -0.21613 | -0.0020206 | 0.0017127 | 0.00087963 | 0.31732 | 0.31732 | 0.31732 | 0.99099 | -31.8834 | 0.98316 | -32.1105 | 31.7318 | 2024-05-24 06:00 | Line R1-R2 | Bus R1 | Bus R2 | 2 | 3
1 | 0.21613 | 0.0020206 | -0.21442 | -0.001141 | 0.0017127 | 0.00087963 | 0.31732 | 0.31732 | 0.31732 | 0.98316 | -32.1105 | 0.97534 | -32.3413 | 31.7318 | 2024-05-24 06:00 | Line R2-R3 | Bus R2 | Bus R3 | 3 | 4
2 | 0.13039 | 0.0010231 | -0.12976 | -0.00069782 | 0.00063339 | 0.0003253 | 0.19297 | 0.19297 | 0.19297 | 0.97534 | -32.3413 | 0.97059 | -32.4827 | 19.2968 | 2024-05-24 06:00 | Line R3-R4 | Bus R3 | Bus R4 | 4 | 5
3 | 0.11213 | 0.00067426 | -0.11166 | -0.00043132 | 0.00047303 | 0.00024294 | 0.16676 | 0.16676 | 0.16676 | 0.97059 | -32.4827 | 0.96648 | -32.6059 | 16.676 | 2024-05-24 06:00 | Line R4-R5 | Bus R4 | Bus R5 | 5 | 6
4 | 0.11166 | 0.00043132 | -0.11119 | -0.00018838 | 0.00047303 | 0.00024294 | 0.16676 | 0.16676 | 0.16676 | 0.96648 | -32.6059 | 0.96238 | -32.7301 | 16.676 | 2024-05-24 06:00 | Line R5-R6 | Bus R5 | Bus R6 | 6 | 7
5 | 0.035044 | 8.8966e-05 | -0.034997 | -6.4833e-05 | 4.699e-05 | 2.4133e-05 | 0.05256 | 0.05256 | 0.05256 | 0.96238 | -32.7301 | 0.96109 | -32.7695 | 5.256 | 2024-05-24 06:00 | Line R6-R7 | Bus R6 | Bus R7 | 7 | 8
6 | 0.034997 | 6.4833e-05 | -0.03495 | -4.07e-05 | 4.699e-05 | 2.4133e-05 | 0.05256 | 0.05256 | 0.05256 | 0.96109 | -32.7695 | 0.9598 | -32.8089 | 5.256 | 2024-05-24 06:00 | Line R7-R8 | Bus R7 | Bus R8 | 8 | 9
7 | 0.03495 | 4.07e-05 | -0.034903 | -1.6567e-05 | 4.699e-05 | 2.4133e-05 | 0.05256 | 0.05256 | 0.05256 | 0.9598 | -32.8089 | 0.95851 | -32.8484 | 5.256 | 2024-05-24 06:00 | Line R8-R9 | Bus R8 | Bus R9 | 9 | 10
8 | 0.017458 | 1.1306e-05 | -0.017446 | -5.2682e-06 | 1.1756e-05 | 6.0374e-06 | 0.026289 | 0.026289 | 0.026289 | 0.95851 | -32.8484 | 0.95786 | -32.8682 | 2.6289 | 2024-05-24 06:00 | Line R9-R10 | Bus R9 | Bus R10 | 10 | 11
9 | 0.084029 | 0.00011788 | -0.082885 | 2.2087e-16 | 0.001144 | 0.00011788 | 0.12435 | 0.12435 | 0.12435 | 0.97534 | -32.3413 | 0.96206 | -32.4216 | 12.4352 | 2024-05-24 06:00 | Line R3-R11 | Bus R3 | Bus R11 | 4 | 12
10 | 0.017623 | 2.3562e-05 | -0.017564 | -1.7453e-05 | 5.9283e-05 | 6.1086e-06 | 0.026208 | 0.026208 | 0.026208 | 0.97059 | -32.4827 | 0.96732 | -32.5024 | 2.6208 | 2024-05-24 06:00 | Line R4-R12 | Bus R4 | Bus R12 | 5 | 13
11 | 0.017564 | 1.7453e-05 | -0.017505 | -1.1345e-05 | 5.9283e-05 | 6.1086e-06 | 0.026208 | 0.026208 | 0.026208 | 0.96732 | -32.5024 | 0.96405 | -32.5222 | 2.6208 | 2024-05-24 06:00 | Line R12-R13 | Bus R12 | Bus R13 | 13 | 14
12 | 0.017505 | 1.1345e-05 | -0.017446 | -5.236e-06 | 5.9283e-05 | 6.1086e-06 | 0.026208 | 0.026208 | 0.026208 | 0.96405 | -32.5222 | 0.96079 | -32.5421 | 2.6208 | 2024-05-24 06:00 | Line R13-R14 | Bus R13 | Bus R14 | 14 | 15
13 | 0.017446 | 5.236e-06 | -0.017395 | 1.1109e-15 | 5.0814e-05 | 5.236e-06 | 0.026208 | 0.026208 | 0.026208 | 0.96079 | -32.5421 | 0.95799 | -32.5593 | 2.6208 | 2024-05-24 06:00 | Line R14-R15 | Bus R14 | Bus R15 | 15 | 16
14 | 0.076144 | 9.9417e-05 | -0.075179 | -8.8323e-16 | 0.00096483 | 9.9417e-05 | 0.1142 | 0.1142 | 0.1142 | 0.96238 | -32.7301 | 0.95019 | -32.805 | 11.42 | 2024-05-24 06:00 | Line R6-R16 | Bus R6 | Bus R16 | 7 | 17
15 | 0.017446 | 5.2611e-06 | -0.017395 | 5.8534e-17 | 5.1058e-05 | 5.2611e-06 | 0.026271 | 0.026271 | 0.026271 | 0.95851 | -32.8484 | 0.9557 | -32.8657 | 2.6271 | 2024-05-24 06:00 | Line R9-R17 | Bus R9 | Bus R17 | 10 | 18
16 | 0.017446 | 5.2682e-06 | -0.017395 | -4.1716e-17 | 5.1127e-05 | 5.2682e-06 | 0.026289 | 0.026289 | 0.026289 | 0.95786 | -32.8682 | 0.95505 | -32.8855 | 2.6289 | 2024-05-24 06:00 | Line R10-R18 | Bus R10 | Bus R18 | 11 | 19
17 | 0 | 0 | 0 | 0 | 0 | 0 | [8 empty] | 2024-05-24 06:00 | Line I1-I2 | Bus I1 | Bus I2 | 21 | 22
18 | 0 | 0 | 0 | 0 | 0 | 0 | [8 empty] | 2024-05-24 06:00 | Line C1-C2 | Bus C1 | Bus C2 | 24 | 25
19 | 0 | 0 | 0 | 0 | 0 | 0 | [8 empty] | 2024-05-24 06:00 | Line C2-C3 | Bus C2 | Bus C3 | 25 | 26
20 | 0 | 0 | 0 | 0 | 0 | 0 | [8 empty] | 2024-05-24 06:00 | Line C3-C4 | Bus C3 | Bus C4 | 26 | 27
21 | 0 | 0 | 0 | 0 | 0 | 0 | [8 empty] | 2024-05-24 06:00 | Line C4-C5 | Bus C4 | Bus C5 | 27 | 28
22 | 0 | 0 | 0 | 0 | 0 | 0 | [8 empty] | 2024-05-24 06:00 | Line C5-C6 | Bus C5 | Bus C6 | 28 | 29
23 | 0 | 0 | 0 | 0 | 0 | 0 | [8 empty] | 2024-05-24 06:00 | Line C6-C7 | Bus C6 | Bus C7 | 29 | 30
24 | 0 | 0 | 0 | 0 | 0 | 0 | [8 empty] | 2024-05-24 06:00 | Line C7-C8 | Bus C7 | Bus C8 | 30 | 31
25 | 0 | 0 | 0 | 0 | 0 | 0 | [8 empty] | 2024-05-24 06:00 | Line C8-C9 | Bus C8 | Bus C9 | 31 | 32
26 | 0 | 0 | 0 | 0 | 0 | 0 | [8 empty] | 2024-05-24 06:00 | Line C3-C10 | Bus C3 | Bus C10 | 26 | 33
27 | 0 | 0 | 0 | 0 | 0 | 0 | [8 empty] | 2024-05-24 06:00 | Line C10-C11 | Bus C10 | Bus C11 | 33 | 34
28 | 0 | 0 | 0 | 0 | 0 | 0 | [8 empty] | 2024-05-24 06:00 | Line C11-C12 | Bus C11 | Bus C12 | 34 | 35
29 | 0 | 0 | 0 | 0 | 0 | 0 | [8 empty] | 2024-05-24 06:00 | Line C11-C13 | Bus C11 | Bus C13 | 34 | 36
30 | 0 | 0 | 0 | 0 | 0 | 0 | [8 empty] | 2024-05-24 06:00 | Line C10-C14 | Bus C10 | Bus C14 | 33 | 37
31 | 0 | 0 | 0 | 0 | 0 | 0 | [8 empty] | 2024-05-24 06:00 | Line C5-C15 | Bus C5 | Bus C15 | 28 | 38
32 | 0 | 0 | 0 | 0 | 0 | 0 | [8 empty] | 2024-05-24 06:00 | Line C15-C16 | Bus C15 | Bus C16 | 38 | 39
33 | 0 | 0 | 0 | 0 | 0 | 0 | [8 empty] | 2024-05-24 06:00 | Line C15-C17 | Bus C15 | Bus C17 | 38 | 40
34 | 0 | 0 | 0 | 0 | 0 | 0 | [8 empty] | 2024-05-24 06:00 | Line C16-C18 | Bus C16 | Bus C18 | 39 | 41
35 | 0 | 0 | 0 | 0 | 0 | 0 | [8 empty] | 2024-05-24 06:00 | Line C8-C19 | Bus C8 | Bus C19 | 31 | 42
36 | 0 | 0 | 0 | 0 | 0 | 0 | [8 empty] | 2024-05-24 06:00 | Line C9-C20 | Bus C9 | Bus C20 | 32 | 43
0 | 0.21434 | 0.0029226 | -0.21268 | -0.0020712 | 0.0016578 | 0.00085141 | 0.31218 | 0.31218 | 0.31218 | 0.99107 | -31.867 | 0.98336 | -32.0902 | 31.2185 | 2024-05-24 07:00 | Line R1-R2 | Bus R1 | Bus R2 | 2 | 3
1 | 0.21268 | 0.0020712 | -0.21102 | -0.0012198 | 0.0016578 | 0.00085141 | 0.31218 | 0.31218 | 0.31218 | 0.98336 | -32.0902 | 0.97567 | -32.317 | 31.2185 | 2024-05-24 07:00 | Line R2-R3 | Bus R2 | Bus R3 | 3 | 4
2 | 0.1374 | 0.0011294 | -0.1367 | -0.00076841 | 0.00070288 | 0.00036098 | 0.20328 | 0.20328 | 0.20328 | 0.97567 | -32.317 | 0.97066 | -32.4659 | 20.3277 | 2024-05-24 07:00 | Line R3-R4 | Bus R3 | Bus R4 | 4 | 5
3 | 0.11592 | 0.00073567 | -0.11542 | -0.00047607 | 0.00050547 | 0.0002596 | 0.17238 | 0.17238 | 0.17238 | 0.97066 | -32.4659 | 0.96642 | -32.5932 | 17.2384 | 2024-05-24 07:00 | Line R4-R5 | Bus R4 | Bus R5 | 5 | 6
4 | 0.11542 | 0.00047607 | -0.11491 | -0.00021647 | 0.00050547 | 0.0002596 | 0.17238 | 0.17238 | 0.17238 | 0.96642 | -32.5932 | 0.96218 | -32.7216 | 17.2384 | 2024-05-24 07:00 | Line R5-R6 | Bus R5 | Bus R6 | 6 | 7
5 | 0.041269 | 0.00012343 | -0.041204 | -8.9951e-05 | 6.5195e-05 | 3.3483e-05 | 0.061909 | 0.061909 | 0.061909 | 0.96218 | -32.7216 | 0.96066 | -32.7678 | 6.1909 | 2024-05-24 07:00 | Line R6-R7 | Bus R6 | Bus R7 | 7 | 8
6 | 0.041204 | 8.9951e-05 | -0.041139 | -5.6468e-05 | 6.5195e-05 | 3.3483e-05 | 0.061909 | 0.061909 | 0.061909 | 0.96066 | -32.7678 | 0.95913 | -32.8143 | 6.1909 | 2024-05-24 07:00 | Line R7-R8 | Bus R7 | Bus R8 | 8 | 9
7 | 0.041139 | 5.6468e-05 | -0.041074 | -2.2986e-05 | 6.5195e-05 | 3.3483e-05 | 0.061909 | 0.061909 | 0.061909 | 0.95913 | -32.8143 | 0.95761 | -32.8609 | 6.1909 | 2024-05-24 07:00 | Line R8-R9 | Bus R8 | Bus R9 | 9 | 10
8 | 0.020545 | 1.5687e-05 | -0.020529 | -7.3101e-06 | 1.6312e-05 | 8.3774e-06 | 0.030967 | 0.030967 | 0.030967 | 0.95761 | -32.8609 | 0.95685 | -32.8842 | 3.0967 | 2024-05-24 07:00 | Line R9-R10 | Bus R9 | Bus R10 | 10 | 11
9 | 0.073619 | 9.0419e-05 | -0.072741 | -6.4412e-16 | 0.0008775 | 9.0419e-05 | 0.10891 | 0.10891 | 0.10891 | 0.97567 | -32.317 | 0.96404 | -32.3874 | 10.891 | 2024-05-24 07:00 | Line R3-R11 | Bus R3 | Bus R11 | 4 | 12
10 | 0.020776 | 3.2739e-05 | -0.020693 | -2.4251e-05 | 8.2374e-05 | 8.488e-06 | 0.030893 | 0.030893 | 0.030893 | 0.97066 | -32.4659 | 0.96681 | -32.489 | 3.0893 | 2024-05-24 07:00 | Line R4-R12 | Bus R4 | Bus R12 | 5 | 13
11 | 0.020693 | 2.4251e-05 | -0.020611 | -1.5763e-05 | 8.2374e-05 | 8.488e-06 | 0.030893 | 0.030893 | 0.030893 | 0.96681 | -32.489 | 0.96296 | -32.5124 | 3.0893 | 2024-05-24 07:00 | Line R12-R13 | Bus R12 | Bus R13 | 13 | 14
12 | 0.020611 | 1.5763e-05 | -0.020528 | -7.2754e-06 | 8.2374e-05 | 8.488e-06 | 0.030893 | 0.030893 | 0.030893 | 0.96296 | -32.5124 | 0.95911 | -32.5359 | 3.0893 | 2024-05-24 07:00 | Line R13-R14 | Bus R13 | Bus R14 | 14 | 15
13 | 0.020528 | 7.2754e-06 | -0.020458 | -2.3458e-16 | 7.0607e-05 | 7.2754e-06 | 0.030893 | 0.030893 | 0.030893 | 0.95911 | -32.5359 | 0.95581 | -32.5562 | 3.0893 | 2024-05-24 07:00 | Line R14-R15 | Bus R14 | Bus R15 | 15 | 16
14 | 0.073644 | 9.3036e-05 | -0.072741 | 1.0497e-15 | 0.0009029 | 9.3036e-05 | 0.11047 | 0.11047 | 0.11047 | 0.96218 | -32.7216 | 0.95038 | -32.7939 | 11.0475 | 2024-05-24 07:00 | Line R6-R16 | Bus R6 | Bus R16 | 7 | 17
15 | 0.020529 | 7.2984e-06 | -0.020458 | 6.0934e-16 | 7.083e-05 | 7.2984e-06 | 0.030942 | 0.030942 | 0.030942 | 0.95761 | -32.8609 | 0.95431 | -32.8812 | 3.0942 | 2024-05-24 07:00 | Line R9-R17 | Bus R9 | Bus R17 | 10 | 18
16 | 0.020529 | 7.3101e-06 | -0.020458 | 8.3739e-16 | 7.0943e-05 | 7.3101e-06 | 0.030967 | 0.030967 | 0.030967 | 0.95685 | -32.8842 | 0.95355 | -32.9046 | 3.0967 | 2024-05-24 07:00 | Line R10-R18 | Bus R10 | Bus R18 | 11 | 19
17 | 0 | 0 | 0 | 0 | 0 | 0 | [8 empty] | 2024-05-24 07:00 | Line I1-I2 | Bus I1 | Bus I2 | 21 | 22
18 | 0 | 0 | 0 | 0 | 0 | 0 | [8 empty] | 2024-05-24 07:00 | Line C1-C2 | Bus C1 | Bus C2 | 24 | 25
19 | 0 | 0 | 0 | 0 | 0 | 0 | [8 empty] | 2024-05-24 07:00 | Line C2-C3 | Bus C2 | Bus C3 | 25 | 26
20 | 0 | 0 | 0 | 0 | 0 | 0 | [8 empty] | 2024-05-24 07:00 | Line C3-C4 | Bus C3 | Bus C4 | 26 | 27
21 | 0 | 0 | 0 | 0 | 0 | 0 | [8 empty] | 2024-05-24 07:00 | Line C4-C5 | Bus C4 | Bus C5 | 27 | 28
22 | 0 | 0 | 0 | 0 | 0 | 0 | [8 empty] | 2024-05-24 07:00 | Line C5-C6 | Bus C5 | Bus C6 | 28 | 29
23 | 0 | 0 | 0 | 0 | 0 | 0 | [8 empty] | 2024-05-24 07:00 | Line C6-C7 | Bus C6 | Bus C7 | 29 | 30
24 | 0 | 0 | 0 | 0 | 0 | 0 | [8 empty] | 2024-05-24 07:00 | Line C7-C8 | Bus C7 | Bus C8 | 30 | 31
25 | 0 | 0 | 0 | 0 | 0 | 0 | [8 empty] | 2024-05-24 07:00 | Line C8-C9 | Bus C8 | Bus C9 | 31 | 32
26 | 0 | 0 | 0 | 0 | 0 | 0 | [8 empty] | 2024-05-24 07:00 | Line C3-C10 | Bus C3 | Bus C10 | 26 | 33
27 | 0 | 0 | 0 | 0 | 0 | 0 | [8 empty] | 2024-05-24 07:00 | Line C10-C11 | Bus C10 | Bus C11 | 33 | 34
28 | 0 | 0 | 0 | 0 | 0 | 0 | [8 empty] | 2024-05-24 07:00 | Line C11-C12 | Bus C11 | Bus C12 | 34 | 35
29 | 0 | 0 | 0 | 0 | 0 | 0 | [8 empty] | 2024-05-24 07:00 | Line C11-C13 | Bus C11 | Bus C13 | 34 | 36
30 | 0 | 0 | 0 | 0 | 0 | 0 | [8 empty] | 2024-05-24 07:00 | Line C10-C14 | Bus C10 | Bus C14 | 33 | 37
31 | 0 | 0 | 0 | 0 | 0 | 0 | [8 empty] | 2024-05-24 07:00 | Line C5-C15 | Bus C5 | Bus C15 | 28 | 38
32 | 0 | 0 | 0 | 0 | 0 | 0 | [8 empty] | 2024-05-24 07:00 | Line C15-C16 | Bus C15 | Bus C16 | 38 | 39
33 | 0 | 0 | 0 | 0 | 0 | 0 | [8 empty] | 2024-05-24 07:00 | Line C15-C17 | Bus C15 | Bus C17 | 38 | 40
34 | 0 | 0 | 0 | 0 | 0 | 0 | [8 empty] | 2024-05-24 07:00 | Line C16-C18 | Bus C16 | Bus C18 | 39 | 41
35 | 0 | 0 | 0 | 0 | 0 | 0 | [8 empty] | 2024-05-24 07:00 | Line C8-C19 | Bus C8 | Bus C19 | 31 | 42
36 | 0 | 0 | 0 | 0 | 0 | 0 | [8 empty] | 2024-05-24 07:00 | Line C9-C20 | Bus C9 | Bus C20 | 32 | 43
0 | 0.22105 | 0.0030714 | -0.21928 | -0.0021655 | 0.0017638 | 0.00090586 | 0.32201 | 0.32201 | 0.32201 | 0.99091 | -31.8982 | 0.98295 | -32.1284 | 32.2013 | 2024-05-24 08:00 | Line R1-R2 | Bus R1 | Bus R2 | 2 | 3
1 | 0.21928 | 0.0021655 | -0.21752 | -0.0012596 | 0.0017638 | 0.00090586 | 0.32201 | 0.32201 | 0.32201 | 0.98295 | -32.1284 | 0.97502 | -32.3624 | 32.2013 | 2024-05-24 08:00 | Line R2-R3 | Bus R2 | Bus R3 | 3 | 4
2 | 0.13902 | 0.0011567 | -0.1383 | -0.00078667 | 0.00072052 | 0.00037004 | 0.20581 | 0.20581 | 0.20581 | 0.97502 | -32.3624 | 0.96994 | -32.5133 | 20.5812 | 2024-05-24 08:00 | Line R3-R4 | Bus R3 | Bus R4 | 4 | 5
3 | 0.11615 | 0.00074937 | -0.11564 | -0.0004884 | 0.00050815 | 0.00026098 | 0.17284 | 0.17284 | 0.17284 | 0.96994 | -32.5133 | 0.96569 | -32.6409 | 17.284 | 2024-05-24 08:00 | Line R4-R5 | Bus R4 | Bus R5 | 5 | 6
4 | 0.11564 | 0.0004884 | -0.11513 | -0.00022742 | 0.00050815 | 0.00026098 | 0.17284 | 0.17284 | 0.17284 | 0.96569 | -32.6409 | 0.96144 | -32.7697 | 17.284 | 2024-05-24 08:00 | Line R5-R6 | Bus R5 | Bus R6 | 6 | 7
5 | 0.043993 | 0.00014048 | -0.043919 | -0.00010237 | 7.4199e-05 | 3.8107e-05 | 0.066046 | 0.066046 | 0.066046 | 0.96144 | -32.7697 | 0.95982 | -32.8191 | 6.6046 | 2024-05-24 08:00 | Line R6-R7 | Bus R6 | Bus R7 | 7 | 8
6 | 0.043919 | 0.00010237 | -0.043845 | -6.4268e-05 | 7.4199e-05 | 3.8107e-05 | 0.066046 | 0.066046 | 0.066046 | 0.95982 | -32.8191 | 0.95819 | -32.8687 | 6.6046 | 2024-05-24 08:00 | Line R7-R8 | Bus R7 | Bus R8 | 8 | 9
7 | 0.043845 | 6.4268e-05 | -0.043771 | -2.6161e-05 | 7.4199e-05 | 3.8107e-05 | 0.066046 | 0.066046 | 0.066046 | 0.95819 | -32.8687 | 0.95657 | -32.9185 | 6.6046 | 2024-05-24 08:00 | Line R8-R9 | Bus R8 | Bus R9 | 9 | 10
8 | 0.021895 | 1.7855e-05 | -0.021876 | -8.3201e-06 | 1.8566e-05 | 9.5349e-06 | 0.033037 | 0.033037 | 0.033037 | 0.95657 | -32.9185 | 0.95576 | -32.9434 | 3.3037 | 2024-05-24 08:00 | Line R9-R10 | Bus R9 | Bus R10 | 10 | 11
9 | 0.078496 | 0.00010293 | -0.077497 | -6.6514e-16 | 0.00099896 | 0.00010293 | 0.1162 | 0.1162 | 0.1162 | 0.97502 | -32.3624 | 0.96261 | -32.4376 | 11.6203 | 2024-05-24 08:00 | Line R3-R11 | Bus R3 | Bus R11 | 4 | 12
10 | 0.022157 | 3.7294e-05 | -0.022063 | -2.7625e-05 | 9.3834e-05 | 9.6688e-06 | 0.032972 | 0.032972 | 0.032972 | 0.96994 | -32.5133 | 0.96584 | -32.538 | 3.2972 | 2024-05-24 08:00 | Line R4-R12 | Bus R4 | Bus R12 | 5 | 13
11 | 0.022063 | 2.7625e-05 | -0.02197 | -1.7956e-05 | 9.3834e-05 | 9.6688e-06 | 0.032972 | 0.032972 | 0.032972 | 0.96584 | -32.538 | 0.96173 | -32.5629 | 3.2972 | 2024-05-24 08:00 | Line R12-R13 | Bus R12 | Bus R13 | 13 | 14
12 | 0.02197 | 1.7956e-05 | -0.021876 | -8.2875e-06 | 9.3834e-05 | 9.6688e-06 | 0.032972 | 0.032972 | 0.032972 | 0.96173 | -32.5629 | 0.95762 | -32.588 | 3.2972 | 2024-05-24 08:00 | Line R13-R14 | Bus R13 | Bus R14 | 14 | 15
13 | 0.021876 | 8.2875e-06 | -0.021795 | -2.0844e-15 | 8.0429e-05 | 8.2875e-06 | 0.032972 | 0.032972 | 0.032972 | 0.95762 | -32.588 | 0.9541 | -32.6097 | 3.2972 | 2024-05-24 08:00 | Line R14-R15 | Bus R14 | Bus R15 | 15 | 16
14 | 0.071136 | 8.694e-05 | -0.070292 | 8.6541e-17 | 0.00084374 | 8.694e-05 | 0.10679 | 0.10679 | 0.10679 | 0.96144 | -32.7697 | 0.95003 | -32.8398 | 10.6794 | 2024-05-24 08:00 | Line R6-R16 | Bus R6 | Bus R16 | 7 | 17
15 | 0.021876 | 8.3059e-06 | -0.021795 | 9.0822e-16 | 8.0607e-05 | 8.3059e-06 | 0.033009 | 0.033009 | 0.033009 | 0.95657 | -32.9185 | 0.95304 | -32.9402 | 3.3009 | 2024-05-24 08:00 | Line R9-R17 | Bus R9 | Bus R17 | 10 | 18
16 | 0.021876 | 8.3201e-06 | -0.021795 | 2.9635e-16 | 8.0745e-05 | 8.3201e-06 | 0.033037 | 0.033037 | 0.033037 | 0.95576 | -32.9434 | 0.95223 | -32.9652 | 3.3037 | 2024-05-24 08:00 | Line R10-R18 | Bus R10 | Bus R18 | 11 | 19
17 | 0 | 0 | 0 | 0 | 0 | 0 | [8 empty] | 2024-05-24 08:00 | Line I1-I2 | Bus I1 | Bus I2 | 21 | 22
18 | 0 | 0 | 0 | 0 | 0 | 0 | [8 empty] | 2024-05-24 08:00 | Line C1-C2 | Bus C1 | Bus C2 | 24 | 25
19 | 0 | 0 | 0 | 0 | 0 | 0 | [8 empty] | 2024-05-24 08:00 | Line C2-C3 | Bus C2 | Bus C3 | 25 | 26
20 | 0 | 0 | 0 | 0 | 0 | 0 | [8 empty] | 2024-05-24 08:00 | Line C3-C4 | Bus C3 | Bus C4 | 26 | 27
21 | 0 | 0 | 0 | 0 | 0 | 0 | [8 empty] | 2024-05-24 08:00 | Line C4-C5 | Bus C4 | Bus C5 | 27 | 28
22 | 0 | 0 | 0 | 0 | 0 | 0 | [8 empty] | 2024-05-24 08:00 | Line C5-C6 | Bus C5 | Bus C6 | 28 | 29
23 | 0 | 0 | 0 | 0 | 0 | 0 | [8 empty] | 2024-05-24 08:00 | Line C6-C7 | Bus C6 | Bus C7 | 29 | 30
24 | 0 | 0 | 0 | 0 | 0 | 0 | [8 empty] | 2024-05-24 08:00 | Line C7-C8 | Bus C7 | Bus C8 | 30 | 31
25 | 0 | 0 | 0 | 0 | 0 | 0 | [8 empty] | 2024-05-24 08:00 | Line C8-C9 | Bus C8 | Bus C9 | 31 | 32
26 | 0 | 0 | 0 | 0 | 0 | 0 | [8 empty] | 2024-05-24 08:00 | Line C3-C10 | Bus C3 | Bus C10 | 26 | 33
27 | 0 | 0 | 0 | 0 | 0 | 0 | [8 empty] | 2024-05-24 08:00 | Line C10-C11 | Bus C10 | Bus C11 | 33 | 34
28 | 0 | 0 | 0 | 0 | 0 | 0 | [8 empty] | 2024-05-24 08:00 | Line C11-C12 | Bus C11 | Bus C12 | 34 | 35
29 | 0 | 0 | 0 | 0 | 0 | 0 | [8 empty] | 2024-05-24 08:00 | Line C11-C13 | Bus C11 | Bus C13 | 34 | 36
30 | 0 | 0 | 0 | 0 | 0 | 0 | [8 empty] | 2024-05-24 08:00 | Line C10-C14 | Bus C10 | Bus C14 | 33 | 37
31 | 0 | 0 | 0 | 0 | 0 | 0 | [8 empty] | 2024-05-24 08:00 | Line C5-C15 | Bus C5 | Bus C15 | 28 | 38
32 | 0 | 0 | 0 | 0 | 0 | 0 | [8 empty] | 2024-05-24 08:00 | Line C15-C16 | Bus C15 | Bus C16 | 38 | 39
33 | 0 | 0 | 0 | 0 | 0 | 0 | [8 empty] | 2024-05-24 08:00 | Line C15-C17 | Bus C15 | Bus C17 | 38 | 40
34 | 0 | 0 | 0 | 0 | 0 | 0 | [8 empty] | 2024-05-24 08:00 | Line C16-C18 | Bus C16 | Bus C18 | 39 | 41
35 | 0 | 0 | 0 | 0 | 0 | 0 | [8 empty] | 2024-05-24 08:00 | Line C8-C19 | Bus C8 | Bus C19 | 31 | 42
36 | 0 | 0 | 0 | 0 | 0 | 0 | [8 empty] | 2024-05-24 08:00 | Line C9-C20 | Bus C9 | Bus C20 | 32 | 43
0 | 0.22324 | 0.0030977 | -0.22144 | -0.0021737 | 0.0017992 | 0.00092403 | 0.32523 | 0.32523 | 0.32523 | 0.99085 | -31.9084 | 0.98282 | -32.141 | 32.5227 | 2024-05-24 09:00 | Line R1-R2 | Bus R1 | Bus R2 | 2 | 3
1 | 0.22144 | 0.0021737 | -0.21964 | -0.0012496 | 0.0017992 | 0.00092403 | 0.32523 | 0.32523 | 0.32523 | 0.98282 | -32.141 | 0.9748 | -32.3774 | 32.5227 | 2024-05-24 09:00 | Line R2-R3 | Bus R2 | Bus R3 | 3 | 4
2 | 0.13785 | 0.0011378 | -0.13715 | -0.00077383 | 0.00070876 | 0.00036401 | 0.20413 | 0.20413 | 0.20413 | 0.9748 | -32.3774 | 0.96978 | -32.527 | 20.4126 | 2024-05-24 09:00 | Line R3-R4 | Bus R3 | Bus R4 | 4 | 5
3 | 0.11517 | 0.00073714 | -0.11467 | -0.00048043 | 0.00049985 | 0.00025672 | 0.17142 | 0.17142 | 0.17142 | 0.96978 | -32.527 | 0.96556 | -32.6537 | 17.1423 | 2024-05-24 09:00 | Line R4-R5 | Bus R4 | Bus R5 | 5 | 6
4 | 0.11467 | 0.00048043 | -0.11417 | -0.00022371 | 0.00049985 | 0.00025672 | 0.17142 | 0.17142 | 0.17142 | 0.96556 | -32.6537 | 0.96134 | -32.7815 | 17.1423 | 2024-05-24 09:00 | Line R5-R6 | Bus R5 | Bus R6 | 6 | 7
5 | 0.043629 | 0.00013819 | -0.043556 | -0.00010071 | 7.2989e-05 | 3.7486e-05 | 0.065505 | 0.065505 | 0.065505 | 0.96134 | -32.7815 | 0.95973 | -32.8305 | 6.5505 | 2024-05-24 09:00 | Line R6-R7 | Bus R6 | Bus R7 | 7 | 8
6 | 0.043556 | 0.00010071 | -0.043483 | -6.322e-05 | 7.2989e-05 | 3.7486e-05 | 0.065505 | 0.065505 | 0.065505 | 0.95973 | -32.8305 | 0.95812 | -32.8797 | 6.5505 | 2024-05-24 09:00 | Line R7-R8 | Bus R7 | Bus R8 | 8 | 9
7 | 0.043483 | 6.322e-05 | -0.04341 | -2.5734e-05 | 7.2989e-05 | 3.7486e-05 | 0.065505 | 0.065505 | 0.065505 | 0.95812 | -32.8797 | 0.95651 | -32.929 | 6.5505 | 2024-05-24 09:00 | Line R8-R9 | Bus R8 | Bus R9 | 9 | 10
8 | 0.021714 | 1.7564e-05 | -0.021696 | -8.1844e-06 | 1.8263e-05 | 9.3794e-06 | 0.032767 | 0.032767 | 0.032767 | 0.95651 | -32.929 | 0.95571 | -32.9537 | 3.2767 | 2024-05-24 09:00 | Line R9-R10 | Bus R9 | Bus R10 | 10 | 11
9 | 0.081789 | 0.0001118 | -0.080704 | 4.6889e-16 | 0.001085 | 0.0001118 | 0.1211 | 0.1211 | 0.1211 | 0.9748 | -32.3774 | 0.96187 | -32.4557 | 12.1103 | 2024-05-24 09:00 | Line R3-R11 | Bus R3 | Bus R11 | 4 | 12
10 | 0.021972 | 3.6687e-05 | -0.02188 | -2.7176e-05 | 9.2307e-05 | 9.5114e-06 | 0.032703 | 0.032703 | 0.032703 | 0.96978 | -32.527 | 0.9657 | -32.5515 | 3.2703 | 2024-05-24 09:00 | Line R4-R12 | Bus R4 | Bus R12 | 5 | 13
11 | 0.02188 | 2.7176e-05 | -0.021788 | -1.7664e-05 | 9.2307e-05 | 9.5114e-06 | 0.032703 | 0.032703 | 0.032703 | 0.9657 | -32.5515 | 0.96163 | -32.5763 | 3.2703 | 2024-05-24 09:00 | Line R12-R13 | Bus R12 | Bus R13 | 13 | 14
12 | 0.021788 | 1.7664e-05 | -0.021696 | -8.1527e-06 | 9.2307e-05 | 9.5114e-06 | 0.032703 | 0.032703 | 0.032703 | 0.96163 | -32.5763 | 0.95755 | -32.6012 | 3.2703 | 2024-05-24 09:00 | Line R13-R14 | Bus R13 | Bus R14 | 14 | 15
13 | 0.021696 | 8.1527e-06 | -0.021616 | 8.6925e-16 | 7.912e-05 | 8.1527e-06 | 0.032703 | 0.032703 | 0.032703 | 0.95755 | -32.6012 | 0.95406 | -32.6227 | 3.2703 | 2024-05-24 09:00 | Line R14-R15 | Bus R14 | Bus R15 | 15 | 16
14 | 0.070545 | 8.5519e-05 | -0.069715 | -8.8596e-16 | 0.00082995 | 8.5519e-05 | 0.10592 | 0.10592 | 0.10592 | 0.96134 | -32.7815 | 0.95003 | -32.8509 | 10.5918 | 2024-05-24 09:00 | Line R6-R16 | Bus R6 | Bus R16 | 7 | 17
15 | 0.021696 | 8.1706e-06 | -0.021616 | -7.0026e-16 | 7.9294e-05 | 8.1706e-06 | 0.032739 | 0.032739 | 0.032739 | 0.95651 | -32.929 | 0.95301 | -32.9506 | 3.2739 | 2024-05-24 09:00 | Line R9-R17 | Bus R9 | Bus R17 | 10 | 18
16 | 0.021696 | 8.1844e-06 | -0.021616 | 1.4383e-15 | 7.9429e-05 | 8.1844e-06 | 0.032767 | 0.032767 | 0.032767 | 0.95571 | -32.9537 | 0.95221 | -32.9753 | 3.2767 | 2024-05-24 09:00 | Line R10-R18 | Bus R10 | Bus R18 | 11 | 19
17 | 0 | 0 | 0 | 0 | 0 | 0 | [8 empty] | 2024-05-24 09:00 | Line I1-I2 | Bus I1 | Bus I2 | 21 | 22
18 | 0 | 0 | 0 | 0 | 0 | 0 | [8 empty] | 2024-05-24 09:00 | Line C1-C2 | Bus C1 | Bus C2 | 24 | 25
19 | 0 | 0 | 0 | 0 | 0 | 0 | [8 empty] | 2024-05-24 09:00 | Line C2-C3 | Bus C2 | Bus C3 | 25 | 26
20 | 0 | 0 | 0 | 0 | 0 | 0 | [8 empty] | 2024-05-24 09:00 | Line C3-C4 | Bus C3 | Bus C4 | 26 | 27
21 | 0 | 0 | 0 | 0 | 0 | 0 | [8 empty] | 2024-05-24 09:00 | Line C4-C5 | Bus C4 | Bus C5 | 27 | 28
22 | 0 | 0 | 0 | 0 | 0 | 0 | [8 empty] | 2024-05-24 09:00 | Line C5-C6 | Bus C5 | Bus C6 | 28 | 29
23 | 0 | 0 | 0 | 0 | 0 | 0 | [8 empty] | 2024-05-24 09:00 | Line C6-C7 | Bus C6 | Bus C7 | 29 | 30
24 | 0 | 0 | 0 | 0 | 0 | 0 | [8 empty] | 2024-05-24 09:00 | Line C7-C8 | Bus C7 | Bus C8 | 30 | 31
25 | 0 | 0 | 0 | 0 | 0 | 0 | [8 empty] | 2024-05-24 09:00 | Line C8-C9 | Bus C8 | Bus C9 | 31 | 32
26 | 0 | 0 | 0 | 0 | 0 | 0 | [8 empty] | 2024-05-24 09:00 | Line C3-C10 | Bus C3 | Bus C10 | 26 | 33
27 | 0 | 0 | 0 | 0 | 0 | 0 | [8 empty] | 2024-05-24 09:00 | Line C10-C11 | Bus C10 | Bus C11 | 33 | 34
28 | 0 | 0 | 0 | 0 | 0 | 0 | [8 empty] | 2024-05-24 09:00 | Line C11-C12 | Bus C11 | Bus C12 | 34 | 35
29 | 0 | 0 | 0 | 0 | 0 | 0 | [8 empty] | 2024-05-24 09:00 | Line C11-C13 | Bus C11 | Bus C13 | 34 | 36
30 | 0 | 0 | 0 | 0 | 0 | 0 | [8 empty] | 2024-05-24 09:00 | Line C10-C14 | Bus C10 | Bus C14 | 33 | 37
31 | 0 | 0 | 0 | 0 | 0 | 0 | [8 empty] | 2024-05-24 09:00 | Line C5-C15 | Bus C5 | Bus C15 | 28 | 38
32 | 0 | 0 | 0 | 0 | 0 | 0 | [8 empty] | 2024-05-24 09:00 | Line C15-C16 | Bus C15 | Bus C16 | 38 | 39
33 | 0 | 0 | 0 | 0 | 0 | 0 | [8 empty] | 2024-05-24 09:00 | Line C15-C17 | Bus C15 | Bus C17 | 38 | 40
34 | 0 | 0 | 0 | 0 | 0 | 0 | [8 empty] | 2024-05-24 09:00 | Line C16-C18 | Bus C16 | Bus C18 | 39 | 41
35 | 0 | 0 | 0 | 0 | 0 | 0 | [8 empty] | 2024-05-24 09:00 | Line C8-C19 | Bus C8 | Bus C19 | 31 | 42
36 | 0 | 0 | 0 | 0 | 0 | 0 | [8 empty] | 2024-05-24 09:00 | Line C9-C20 | Bus C9 | Bus C20 | 32 | 43
0 | 0.22198 | 0.0030796 | -0.2202 | -0.002166 | 0.0017788 | 0.00091357 | 0.32338 | 0.32338 | 0.32338 | 0.99088 | -31.9025 | 0.9829 | -32.1338 | 32.3382 | 2024-05-24 10:00 | Line R1-R2 | Bus R1 | Bus R2 | 2 | 3
1 | 0.2202 | 0.002166 | -0.21842 | -0.0012524 | 0.0017788 | 0.00091357 | 0.32338 | 0.32338 | 0.32338 | 0.9829 | -32.1338 | 0.97493 | -32.3688 | 32.3382 | 2024-05-24 10:00 | Line R2-R3 | Bus R2 | Bus R3 | 3 | 4
2 | 0.13832 | 0.0011452 | -0.1376 | -0.00077883 | 0.00071333 | 0.00036635 | 0.20478 | 0.20478 | 0.20478 | 0.97493 | -32.3688 | 0.96988 | -32.5189 | 20.4783 | 2024-05-24 10:00 | Line R3-R4 | Bus R3 | Bus R4 | 4 | 5
3 | 0.11499 | 0.00073998 | -0.11449 | -0.00048414 | 0.00049814 | 0.00025583 | 0.17113 | 0.17113 | 0.17113 | 0.96988 | -32.5189 | 0.96567 | -32.6453 | 17.1128 | 2024-05-24 10:00 | Line R4-R5 | Bus R4 | Bus R5 | 5 | 6
4 | 0.11449 | 0.00048414 | -0.11399 | -0.00022831 | 0.00049814 | 0.00025583 | 0.17113 | 0.17113 | 0.17113 | 0.96567 | -32.6453 | 0.96146 | -32.7729 | 17.1128 | 2024-05-24 10:00 | Line R5-R6 | Bus R5 | Bus R6 | 6 | 7
5 | 0.044893 | 0.00014628 | -0.044816 | -0.0001066 | 7.7263e-05 | 3.9681e-05 | 0.067396 | 0.067396 | 0.067396 | 0.96146 | -32.7729 | 0.9598 | -32.8233 | 6.7396 | 2024-05-24 10:00 | Line R6-R7 | Bus R6 | Bus R7 | 7 | 8
6 | 0.044816 | 0.0001066 | -0.044739 | -6.6922e-05 | 7.7263e-05 | 3.9681e-05 | 0.067396 | 0.067396 | 0.067396 | 0.9598 | -32.8233 | 0.95815 | -32.8739 | 6.7396 | 2024-05-24 10:00 | Line R7-R8 | Bus R7 | Bus R8 | 8 | 9
7 | 0.044739 | 6.6922e-05 | -0.044662 | -2.7242e-05 | 7.7263e-05 | 3.9681e-05 | 0.067396 | 0.067396 | 0.067396 | 0.95815 | -32.8739 | 0.95649 | -32.9246 | 6.7396 | 2024-05-24 10:00 | Line R8-R9 | Bus R8 | Bus R9 | 9 | 10
8 | 0.022341 | 1.8593e-05 | -0.022321 | -8.6639e-06 | 1.9333e-05 | 9.9289e-06 | 0.033713 | 0.033713 | 0.033713 | 0.95649 | -32.9246 | 0.95566 | -32.9501 | 3.3713 | 2024-05-24 10:00 | Line R9-R10 | Bus R9 | Bus R10 | 10 | 11
9 | 0.080109 | 0.00010723 | -0.079068 | -1.3784e-15 | 0.0010406 | 0.00010723 | 0.1186 | 0.1186 | 0.1186 | 0.97493 | -32.3688 | 0.96226 | -32.4455 | 11.8601 | 2024-05-24 10:00 | Line R3-R11 | Bus R3 | Bus R11 | 4 | 12
10 | 0.022614 | 3.8853e-05 | -0.022516 | -2.878e-05 | 9.7757e-05 | 1.0073e-05 | 0.033655 | 0.033655 | 0.033655 | 0.96988 | -32.5189 | 0.96569 | -32.5441 | 3.3655 | 2024-05-24 10:00 | Line R4-R12 | Bus R4 | Bus R12 | 5 | 13
11 | 0.022516 | 2.878e-05 | -0.022419 | -1.8707e-05 | 9.7757e-05 | 1.0073e-05 | 0.033655 | 0.033655 | 0.033655 | 0.96569 | -32.5441 | 0.96149 | -32.5695 | 3.3655 | 2024-05-24 10:00 | Line R12-R13 | Bus R12 | Bus R13 | 13 | 14
12 | 0.022419 | 1.8707e-05 | -0.022321 | -8.634e-06 | 9.7757e-05 | 1.0073e-05 | 0.033655 | 0.033655 | 0.033655 | 0.96149 | -32.5695 | 0.9573 | -32.5952 | 3.3655 | 2024-05-24 10:00 | Line R13-R14 | Bus R13 | Bus R14 | 14 | 15
13 | 0.022321 | 8.634e-06 | -0.022237 | -2.1464e-16 | 8.3792e-05 | 8.634e-06 | 0.033655 | 0.033655 | 0.033655 | 0.9573 | -32.5952 | 0.95371 | -32.6174 | 3.3655 | 2024-05-24 10:00 | Line R14-R15 | Bus R14 | Bus R15 | 15 | 16
14 | 0.069098 | 8.2027e-05 | -0.068302 | 1.9275e-16 | 0.00079606 | 8.2027e-05 | 0.10373 | 0.10373 | 0.10373 | 0.96146 | -32.7729 | 0.95038 | -32.8409 | 10.3732 | 2024-05-24 10:00 | Line R6-R16 | Bus R6 | Bus R16 | 7 | 17
15 | 0.022321 | 8.6488e-06 | -0.022237 | 1.4738e-15 | 8.3935e-05 | 8.6488e-06 | 0.033683 | 0.033683 | 0.033683 | 0.95649 | -32.9246 | 0.95289 | -32.9468 | 3.3683 | 2024-05-24 10:00 | Line R9-R17 | Bus R9 | Bus R17 | 10 | 18
16 | 0.022321 | 8.6639e-06 | -0.022237 | -4.9534e-17 | 8.4082e-05 | 8.6639e-06 | 0.033713 | 0.033713 | 0.033713 | 0.95566 | -32.9501 | 0.95206 | -32.9723 | 3.3713 | 2024-05-24 10:00 | Line R10-R18 | Bus R10 | Bus R18 | 11 | 19
17 | 0 | 0 | 0 | 0 | 0 | 0 | [8 empty] | 2024-05-24 10:00 | Line I1-I2 | Bus I1 | Bus I2 | 21 | 22
18 | 0 | 0 | 0 | 0 | 0 | 0 | [8 empty] | 2024-05-24 10:00 | Line C1-C2 | Bus C1 | Bus C2 | 24 | 25
19 | 0 | 0 | 0 | 0 | 0 | 0 | [8 empty] | 2024-05-24 10:00 | Line C2-C3 | Bus C2 | Bus C3 | 25 | 26
20 | 0 | 0 | 0 | 0 | 0 | 0 | [8 empty] | 2024-05-24 10:00 | Line C3-C4 | Bus C3 | Bus C4 | 26 | 27
21 | 0 | 0 | 0 | 0 | 0 | 0 | [8 empty] | 2024-05-24 10:00 | Line C4-C5 | Bus C4 | Bus C5 | 27 | 28
22 | 0 | 0 | 0 | 0 | 0 | 0 | [8 empty] | 2024-05-24 10:00 | Line C5-C6 | Bus C5 | Bus C6 | 28 | 29
23 | 0 | 0 | 0 | 0 | 0 | 0 | [8 empty] | 2024-05-24 10:00 | Line C6-C7 | Bus C6 | Bus C7 | 29 | 30
24 | 0 | 0 | 0 | 0 | 0 | 0 | [8 empty] | 2024-05-24 10:00 | Line C7-C8 | Bus C7 | Bus C8 | 30 | 31
25 | 0 | 0 | 0 | 0 | 0 | 0 | [8 empty] | 2024-05-24 10:00 | Line C8-C9 | Bus C8 | Bus C9 | 31 | 32
26 | 0 | 0 | 0 | 0 | 0 | 0 | [8 empty] | 2024-05-24 10:00 | Line C3-C10 | Bus C3 | Bus C10 | 26 | 33
27 | 0 | 0 | 0 | 0 | 0 | 0 | [8 empty] | 2024-05-24 10:00 | Line C10-C11 | Bus C10 | Bus C11 | 33 | 34
28 | 0 | 0 | 0 | 0 | 0 | 0 | [8 empty] | 2024-05-24 10:00 | Line C11-C12 | Bus C11 | Bus C12 | 34 | 35
29 | 0 | 0 | 0 | 0 | 0 | 0 | [8 empty] | 2024-05-24 10:00 | Line C11-C13 | Bus C11 | Bus C13 | 34 | 36
30 | 0 | 0 | 0 | 0 | 0 | 0 | [8 empty] | 2024-05-24 10:00 | Line C10-C14 | Bus C10 | Bus C14 | 33 | 37
31 | 0 | 0 | 0 | 0 | 0 | 0 | [8 empty] | 2024-05-24 10:00 | Line C5-C15 | Bus C5 | Bus C15 | 28 | 38
32 | 0 | 0 | 0 | 0 | 0 | 0 | [8 empty] | 2024-05-24 10:00 | Line C15-C16 | Bus C15 | Bus C16 | 38 | 39
33 | 0 | 0 | 0 | 0 | 0 | 0 | [8 empty] | 2024-05-24 10:00 | Line C15-C17 | Bus C15 | Bus C17 | 38 | 40
34 | 0 | 0 | 0 | 0 | 0 | 0 | [8 empty] | 2024-05-24 10:00 | Line C16-C18 | Bus C16 | Bus C18 | 39 | 41
35 | 0 | 0 | 0 | 0 | 0 | 0 | [8 empty] | 2024-05-24 10:00 | Line C8-C19 | Bus C8 | Bus C19 | 31 | 42
36 | 0 | 0 | 0 | 0 | 0 | 0 | [8 empty] | 2024-05-24 10:00 | Line C9-C20 | Bus C9 | Bus C20 | 32 | 43
0 | 0.22237 | 0.0030905 | -0.22059 | -0.0021737 | 0.0017851 | 0.0009168 | 0.32395 | 0.32395 | 0.32395 | 0.99087 | -31.9044 | 0.98287 | -32.136 | 32.3953 | 2024-05-24 11:00 | Line R1-R2 | Bus R1 | Bus R2 | 2 | 3
1 | 0.22059 | 0.0021737 | -0.2188 | -0.0012569 | 0.0017851 | 0.0009168 | 0.32395 | 0.32395 | 0.32395 | 0.98287 | -32.136 | 0.97489 | -32.3715 | 32.3953 | 2024-05-24 11:00 | Line R2-R3 | Bus R2 | Bus R3 | 3 | 4
2 | 0.13856 | 0.0011492 | -0.13784 | -0.0007816 | 0.00071586 | 0.00036765 | 0.20515 | 0.20515 | 0.20515 | 0.97489 | -32.3715 | 0.96983 | -32.5218 | 20.5146 | 2024-05-24 11:00 | Line R3-R4 | Bus R3 | Bus R4 | 4 | 5
3 | 0.11519 | 0.00074261 | -0.11469 | -0.00048586 | 0.00049991 | 0.00025674 | 0.17143 | 0.17143 | 0.17143 | 0.96983 | -32.5218 | 0.96561 | -32.6485 | 17.1432 | 2024-05-24 11:00 | Line R4-R5 | Bus R4 | Bus R5 | 5 | 6
4 | 0.11469 | 0.00048586 | -0.11419 | -0.00022912 | 0.00049991 | 0.00025674 | 0.17143 | 0.17143 | 0.17143 | 0.96561 | -32.6485 | 0.9614 | -32.7762 | 17.1432 | 2024-05-24 11:00 | Line R5-R6 | Bus R5 | Bus R6 | 6 | 7
5 | 0.04497 | 0.0001468 | -0.044893 | -0.00010698 | 7.7537e-05 | 3.9822e-05 | 0.067515 | 0.067515 | 0.067515 | 0.9614 | -32.7762 | 0.95974 | -32.8267 | 6.7515 | 2024-05-24 11:00 | Line R6-R7 | Bus R6 | Bus R7 | 7 | 8
6 | 0.044893 | 0.00010698 | -0.044815 | -6.716e-05 | 7.7537e-05 | 3.9822e-05 | 0.067515 | 0.067515 | 0.067515 | 0.95974 | -32.8267 | 0.95808 | -32.8774 | 6.7515 | 2024-05-24 11:00 | Line R7-R8 | Bus R7 | Bus R8 | 8 | 9
7 | 0.044815 | 6.716e-05 | -0.044738 | -2.7338e-05 | 7.7537e-05 | 3.9822e-05 | 0.067515 | 0.067515 | 0.067515 | 0.95808 | -32.8774 | 0.95642 | -32.9283 | 6.7515 | 2024-05-24 11:00 | Line R8-R9 | Bus R8 | Bus R9 | 9 | 10
8 | 0.022379 | 1.8659e-05 | -0.022359 | -8.6946e-06 | 1.9401e-05 | 9.9641e-06 | 0.033772 | 0.033772 | 0.033772 | 0.95642 | -32.9283 | 0.95559 | -32.9537 | 3.3772 | 2024-05-24 11:00 | Line R9-R10 | Bus R9 | Bus R10 | 10 | 11
9 | 0.080246 | 0.0001076 | -0.079202 | 3.2448e-16 | 0.0010443 | 0.0001076 | 0.11881 | 0.11881 | 0.11881 | 0.97489 | -32.3715 | 0.9622 | -32.4483 | 11.8809 | 2024-05-24 11:00 | Line R3-R11 | Bus R3 | Bus R11 | 4 | 12
10 | 0.022653 | 3.8991e-05 | -0.022555 | -2.8882e-05 | 9.8103e-05 | 1.0109e-05 | 0.033714 | 0.033714 | 0.033714 | 0.96983 | -32.5218 | 0.96563 | -32.5471 | 3.3714 | 2024-05-24 11:00 | Line R4-R12 | Bus R4 | Bus R12 | 5 | 13
11 | 0.022555 | 2.8882e-05 | -0.022457 | -1.8773e-05 | 9.8103e-05 | 1.0109e-05 | 0.033714 | 0.033714 | 0.033714 | 0.96563 | -32.5471 | 0.96143 | -32.5725 | 3.3714 | 2024-05-24 11:00 | Line R12-R13 | Bus R12 | Bus R13 | 13 | 14
12 | 0.022457 | 1.8773e-05 | -0.022359 | -8.6646e-06 | 9.8103e-05 | 1.0109e-05 | 0.033714 | 0.033714 | 0.033714 | 0.96143 | -32.5725 | 0.95723 | -32.5982 | 3.3714 | 2024-05-24 11:00 | Line R13-R14 | Bus R13 | Bus R14 | 14 | 15
13 | 0.022359 | 8.6646e-06 | -0.022275 | -5.5577e-16 | 8.4089e-05 | 8.6646e-06 | 0.033714 | 0.033714 | 0.033714 | 0.95723 | -32.5982 | 0.95363 | -32.6204 | 3.3714 | 2024-05-24 11:00 | Line R14-R15 | Bus R14 | Bus R15 | 15 | 16
14 | 0.069216 | 8.2318e-05 | -0.068417 | -8.9297e-16 | 0.00079889 | 8.2318e-05 | 0.10392 | 0.10392 | 0.10392 | 0.9614 | -32.7762 | 0.9503 | -32.8444 | 10.3917 | 2024-05-24 11:00 | Line R6-R16 | Bus R6 | Bus R16 | 7 | 17
15 | 0.022359 | 8.6795e-06 | -0.022275 | -4.6167e-16 | 8.4233e-05 | 8.6795e-06 | 0.033743 | 0.033743 | 0.033743 | 0.95642 | -32.9283 | 0.95282 | -32.9505 | 3.3743 | 2024-05-24 11:00 | Line R9-R17 | Bus R9 | Bus R17 | 10 | 18
16 | 0.022359 | 8.6946e-06 | -0.022275 | 8.2575e-16 | 8.438e-05 | 8.6946e-06 | 0.033772 | 0.033772 | 0.033772 | 0.95559 | -32.9537 | 0.95198 | -32.976 | 3.3772 | 2024-05-24 11:00 | Line R10-R18 | Bus R10 | Bus R18 | 11 | 19
17 | 0 | 0 | 0 | 0 | 0 | 0 | [8 empty] | 2024-05-24 11:00 | Line I1-I2 | Bus I1 | Bus I2 | 21 | 22
18 | 0 | 0 | 0 | 0 | 0 | 0 | [8 empty] | 2024-05-24 11:00 | Line C1-C2 | Bus C1 | Bus C2 | 24 | 25
19 | 0 | 0 | 0 | 0 | 0 | 0 | [8 empty] | 2024-05-24 11:00 | Line C2-C3 | Bus C2 | Bus C3 | 25 | 26
20 | 0 | 0 | 0 | 0 | 0 | 0 | [8 empty] | 2024-05-24 11:00 | Line C3-C4 | Bus C3 | Bus C4 | 26 | 27
21 | 0 | 0 | 0 | 0 | 0 | 0 | [8 empty] | 2024-05-24 11:00 | Line C4-C5 | Bus C4 | Bus C5 | 27 | 28
22 | 0 | 0 | 0 | 0 | 0 | 0 | [8 empty] | 2024-05-24 11:00 | Line C5-C6 | Bus C5 | Bus C6 | 28 | 29
23 | 0 | 0 | 0 | 0 | 0 | 0 | [8 empty] | 2024-05-24 11:00 | Line C6-C7 | Bus C6 | Bus C7 | 29 | 30
24 | 0 | 0 | 0 | 0 | 0 | 0 | [8 empty] | 2024-05-24 11:00 | Line C7-C8 | Bus C7 | Bus C8 | 30 | 31
25 | 0 | 0 | 0 | 0 | 0 | 0 | [8 empty] | 2024-05-24 11:00 | Line C8-C9 | Bus C8 | Bus C9 | 31 | 32
26 | 0 | 0 | 0 | 0 | 0 | 0 | [8 empty] | 2024-05-24 11:00 | Line C3-C10 | Bus C3 | Bus C10 | 26 | 33
27 | 0 | 0 | 0 | 0 | 0 | 0 | [8 empty] | 2024-05-24 11:00 | Line C10-C11 | Bus C10 | Bus C11 | 33 | 34
28 | 0 | 0 | 0 | 0 | 0 | 0 | [8 empty] | 2024-05-24 11:00 | Line C11-C12 | Bus C11 | Bus C12 | 34 | 35
29 | 0 | 0 | 0 | 0 | 0 | 0 | [8 empty] | 2024-05-24 11:00 | Line C11-C13 | Bus C11 | Bus C13 | 34 | 36
30 | 0 | 0 | 0 | 0 | 0 | 0 | [8 empty] | 2024-05-24 11:00 | Line C10-C14 | Bus C10 | Bus C14 | 33 | 37
31 | 0 | 0 | 0 | 0 | 0 | 0 | [8 empty] | 2024-05-24 11:00 | Line C5-C15 | Bus C5 | Bus C15 | 28 | 38
32 | 0 | 0 | 0 | 0 | 0 | 0 | [8 empty] | 2024-05-24 11:00 | Line C15-C16 | Bus C15 | Bus C16 | 38 | 39
33 | 0 | 0 | 0 | 0 | 0 | 0 | [8 empty] | 2024-05-24 11:00 | Line C15-C17 | Bus C15 | Bus C17 | 38 | 40
34 | 0 | 0 | 0 | 0 | 0 | 0 | [8 empty] | 2024-05-24 11:00 | Line C16-C18 | Bus C16 | Bus C18 | 39 | 41
35 | 0 | 0 | 0 | 0 | 0 | 0 | [8 empty] | 2024-05-24 11:00 | Line C8-C19 | Bus C8 | Bus C19 | 31 | 42
36 | 0 | 0 | 0 | 0 | 0 | 0 | [8 empty] | 2024-05-24 11:00 | Line C9-C20 | Bus C9 | Bus C20 | 32 | 43
0 | 0.22059 | 0.0030755 | -0.21883 | -0.0021734 | 0.0017564 | 0.00090207 | 0.32134 | 0.32134 | 0.32134 | 0.99092 | -31.896 | 0.98298 | -32.1258 | 32.134 | 2024-05-24 12:00 | Line R1-R2 | Bus R1 | Bus R2 | 2 | 3
1 | 0.21883 | 0.0021734 | -0.21707 | -0.0012713 | 0.0017564 | 0.00090207 | 0.32134 | 0.32134 | 0.32134 | 0.98298 | -32.1258 | 0.97506 | -32.3593 | 32.134 | 2024-05-24 12:00 | Line R2-R3 | Bus R2 | Bus R3 | 3 | 4
2 | 0.13994 | 0.001172 | -0.13921 | -0.00079705 | 0.00073001 | 0.00037492 | 0.20716 | 0.20716 | 0.20716 | 0.97506 | -32.3593 | 0.96995 | -32.511 | 20.7164 | 2024-05-24 12:00 | Line R3-R4 | Bus R3 | Bus R4 | 4 | 5
3 | 0.11633 | 0.00075729 | -0.11582 | -0.00049547 | 0.00050979 | 0.00026182 | 0.17312 | 0.17312 | 0.17312 | 0.96995 | -32.511 | 0.96569 | -32.6389 | 17.3119 | 2024-05-24 12:00 | Line R4-R5 | Bus R4 | Bus R5 | 5 | 6
4 | 0.11582 | 0.00049547 | -0.11531 | -0.00023365 | 0.00050979 | 0.00026182 | 0.17312 | 0.17312 | 0.17312 | 0.96569 | -32.6389 | 0.96143 | -32.7679 | 17.3119 | 2024-05-24 12:00 | Line R5-R6 | Bus R5 | Bus R6 | 6 | 7
5 | 0.045414 | 0.0001497 | -0.045335 | -0.00010909 | 7.9069e-05 | 4.0608e-05 | 0.068179 | 0.068179 | 0.068179 | 0.96143 | -32.7679 | 0.95976 | -32.8189 | 6.8179 | 2024-05-24 12:00 | Line R6-R7 | Bus R6 | Bus R7 | 7 | 8
6 | 0.045335 | 0.00010909 | -0.045256 | -6.8486e-05 | 7.9069e-05 | 4.0608e-05 | 0.068179 | 0.068179 | 0.068179 | 0.95976 | -32.8189 | 0.95808 | -32.8701 | 6.8179 | 2024-05-24 12:00 | Line R7-R8 | Bus R7 | Bus R8 | 8 | 9
7 | 0.045256 | 6.8486e-05 | -0.045177 | -2.7878e-05 | 7.9069e-05 | 4.0608e-05 | 0.068179 | 0.068179 | 0.068179 | 0.95808 | -32.8701 | 0.95641 | -32.9214 | 6.8179 | 2024-05-24 12:00 | Line R8-R9 | Bus R8 | Bus R9 | 9 | 10
8 | 0.022598 | 1.9027e-05 | -0.022578 | -8.8664e-06 | 1.9785e-05 | 1.0161e-05 | 0.034104 | 0.034104 | 0.034104 | 0.95641 | -32.9214 | 0.95557 | -32.9472 | 3.4104 | 2024-05-24 12:00 | Line R9-R10 | Bus R9 | Bus R10 | 10 | 11
9 | 0.077132 | 9.9378e-05 | -0.076167 | 4.7168e-16 | 0.00096445 | 9.9378e-05 | 0.11418 | 0.11418 | 0.11418 | 0.97506 | -32.3593 | 0.96287 | -32.4331 | 11.4178 | 2024-05-24 12:00 | Line R3-R11 | Bus R3 | Bus R11 | 4 | 12
10 | 0.022878 | 3.976e-05 | -0.022778 | -2.9452e-05 | 0.00010004 | 1.0308e-05 | 0.034045 | 0.034045 | 0.034045 | 0.96995 | -32.511 | 0.96571 | -32.5365 | 3.4045 | 2024-05-24 12:00 | Line R4-R12 | Bus R4 | Bus R12 | 5 | 13
11 | 0.022778 | 2.9452e-05 | -0.022678 | -1.9144e-05 | 0.00010004 | 1.0308e-05 | 0.034045 | 0.034045 | 0.034045 | 0.96571 | -32.5365 | 0.96147 | -32.5622 | 3.4045 | 2024-05-24 12:00 | Line R12-R13 | Bus R12 | Bus R13 | 13 | 14
12 | 0.022678 | 1.9144e-05 | -0.022578 | -8.8355e-06 | 0.00010004 | 1.0308e-05 | 0.034045 | 0.034045 | 0.034045 | 0.96147 | -32.5622 | 0.95723 | -32.5882 | 3.4045 | 2024-05-24 12:00 | Line R13-R14 | Bus R13 | Bus R14 | 14 | 15
13 | 0.022578 | 8.8355e-06 | -0.022492 | -8.8509e-16 | 8.5747e-05 | 8.8355e-06 | 0.034045 | 0.034045 | 0.034045 | 0.95723 | -32.5882 | 0.95359 | -32.6106 | 3.4045 | 2024-05-24 12:00 | Line R14-R15 | Bus R14 | Bus R15 | 15 | 16
14 | 0.069901 | 8.3948e-05 | -0.069086 | 5.6581e-16 | 0.0008147 | 8.3948e-05 | 0.10494 | 0.10494 | 0.10494 | 0.96143 | -32.7679 | 0.95023 | -32.8367 | 10.494 | 2024-05-24 12:00 | Line R6-R16 | Bus R6 | Bus R16 | 7 | 17
15 | 0.022578 | 8.8508e-06 | -0.022492 | 9.4841e-18 | 8.5895e-05 | 8.8508e-06 | 0.034074 | 0.034074 | 0.034074 | 0.95641 | -32.9214 | 0.95277 | -32.9439 | 3.4074 | 2024-05-24 12:00 | Line R9-R17 | Bus R9 | Bus R17 | 10 | 18
16 | 0.022578 | 8.8664e-06 | -0.022492 | -5.9411e-16 | 8.6047e-05 | 8.8664e-06 | 0.034104 | 0.034104 | 0.034104 | 0.95557 | -32.9472 | 0.95193 | -32.9697 | 3.4104 | 2024-05-24 12:00 | Line R10-R18 | Bus R10 | Bus R18 | 11 | 19
17 | 0 | 0 | 0 | 0 | 0 | 0 | [8 empty] | 2024-05-24 12:00 | Line I1-I2 | Bus I1 | Bus I2 | 21 | 22
18 | 0 | 0 | 0 | 0 | 0 | 0 | [8 empty] | 2024-05-24 12:00 | Line C1-C2 | Bus C1 | Bus C2 | 24 | 25
19 | 0 | 0 | 0 | 0 | 0 | 0 | [8 empty] | 2024-05-24 12:00 | Line C2-C3 | Bus C2 | Bus C3 | 25 | 26
20 | 0 | 0 | 0 | 0 | 0 | 0 | [8 empty] | 2024-05-24 12:00 | Line C3-C4 | Bus C3 | Bus C4 | 26 | 27
21 | 0 | 0 | 0 | 0 | 0 | 0 | [8 empty] | 2024-05-24 12:00 | Line C4-C5 | Bus C4 | Bus C5 | 27 | 28
22 | 0 | 0 | 0 | 0 | 0 | 0 | [8 empty] | 2024-05-24 12:00 | Line C5-C6 | Bus C5 | Bus C6 | 28 | 29
23 | 0 | 0 | 0 | 0 | 0 | 0 | [8 empty] | 2024-05-24 12:00 | Line C6-C7 | Bus C6 | Bus C7 | 29 | 30
24 | 0 | 0 | 0 | 0 | 0 | 0 | [8 empty] | 2024-05-24 12:00 | Line C7-C8 | Bus C7 | Bus C8 | 30 | 31
25 | 0 | 0 | 0 | 0 | 0 | 0 | [8 empty] | 2024-05-24 12:00 | Line C8-C9 | Bus C8 | Bus C9 | 31 | 32
26 | 0 | 0 | 0 | 0 | 0 | 0 | [8 empty] | 2024-05-24 12:00 | Line C3-C10 | Bus C3 | Bus C10 | 26 | 33
27 | 0 | 0 | 0 | 0 | 0 | 0 | [8 empty] | 2024-05-24 12:00 | Line C10-C11 | Bus C10 | Bus C11 | 33 | 34
28 | 0 | 0 | 0 | 0 | 0 | 0 | [8 empty] | 2024-05-24 12:00 | Line C11-C12 | Bus C11 | Bus C12 | 34 | 35
29 | 0 | 0 | 0 | 0 | 0 | 0 | [8 empty] | 2024-05-24 12:00 | Line C11-C13 | Bus C11 | Bus C13 | 34 | 36
30 | 0 | 0 | 0 | 0 | 0 | 0 | [8 empty] | 2024-05-24 12:00 | Line C10-C14 | Bus C10 | Bus C14 | 33 | 37
31 | 0 | 0 | 0 | 0 | 0 | 0 | [8 empty] | 2024-05-24 12:00 | Line C5-C15 | Bus C5 | Bus C15 | 28 | 38
32 | 0 | 0 | 0 | 0 | 0 | 0 | [8 empty] | 2024-05-24 12:00 | Line C15-C16 | Bus C15 | Bus C16 | 38 | 39
33 | 0 | 0 | 0 | 0 | 0 | 0 | [8 empty] | 2024-05-24 12:00 | Line C15-C17 | Bus C15 | Bus C17 | 38 | 40
34 | 0 | 0 | 0 | 0 | 0 | 0 | [8 empty] | 2024-05-24 12:00 | Line C16-C18 | Bus C16 | Bus C18 | 39 | 41
35 | 0 | 0 | 0 | 0 | 0 | 0 | [8 empty] | 2024-05-24 12:00 | Line C8-C19 | Bus C8 | Bus C19 | 31 | 42
36 | 0 | 0 | 0 | 0 | 0 | 0 | [8 empty] | 2024-05-24 12:00 | Line C9-C20 | Bus C9 | Bus C20 | 32 | 43
0 | 0.22592 | 0.0031729 | -0.22408 | -0.0022265 | 0.0018429 | 0.00094649 | 0.32916 | 0.32916 | 0.32916 | 0.99079 | -31.9209 | 0.98266 | -32.1562 | 32.9155 | 2024-05-24 13:00 | Line R1-R2 | Bus R1 | Bus R2 | 2 | 3
1 | 0.22408 | 0.0022265 | -0.22224 | -0.00128 | 0.0018429 | 0.00094649 | 0.32916 | 0.32916 | 0.32916 | 0.98266 | -32.1562 | 0.97454 | -32.3955 | 32.9155 | 2024-05-24 13:00 | Line R2-R3 | Bus R2 | Bus R3 | 3 | 4
2 | 0.13945 | 0.0011654 | -0.13873 | -0.00079268 | 0.00072567 | 0.00037269 | 0.20655 | 0.20655 | 0.20655 | 0.97454 | -32.3955 | 0.96945 | -32.5469 | 20.6547 | 2024-05-24 13:00 | Line R3-R4 | Bus R3 | Bus R4 | 4 | 5
3 | 0.11535 | 0.00075114 | -0.11485 | -0.00049345 | 0.00050175 | 0.00025769 | 0.17175 | 0.17175 | 0.17175 | 0.96945 | -32.5469 | 0.96522 | -32.6738 | 17.1748 | 2024-05-24 13:00 | Line R4-R5 | Bus R4 | Bus R5 | 5 | 6
4 | 0.11485 | 0.00049345 | -0.11435 | -0.00023576 | 0.00050175 | 0.00025769 | 0.17175 | 0.17175 | 0.17175 | 0.96522 | -32.6738 | 0.961 | -32.8019 | 17.1748 | 2024-05-24 13:00 | Line R5-R6 | Bus R5 | Bus R6 | 6 | 7
5 | 0.046387 | 0.00015633 | -0.046304 | -0.00011392 | 8.2569e-05 | 4.2406e-05 | 0.069671 | 0.069671 | 0.069671 | 0.961 | -32.8019 | 0.95929 | -32.854 | 6.9671 | 2024-05-24 13:00 | Line R6-R7 | Bus R6 | Bus R7 | 7 | 8
6 | 0.046304 | 0.00011392 | -0.046222 | -7.1518e-05 | 8.2569e-05 | 4.2406e-05 | 0.069671 | 0.069671 | 0.069671 | 0.95929 | -32.854 | 0.95758 | -32.9063 | 6.9671 | 2024-05-24 13:00 | Line R7-R8 | Bus R7 | Bus R8 | 8 | 9
7 | 0.046222 | 7.1518e-05 | -0.046139 | -2.9112e-05 | 8.2569e-05 | 4.2406e-05 | 0.069671 | 0.069671 | 0.069671 | 0.95758 | -32.9063 | 0.95586 | -32.9588 | 6.9671 | 2024-05-24 13:00 | Line R8-R9 | Bus R8 | Bus R9 | 9 | 10
8 | 0.02308 | 1.987e-05 | -0.023059 | -9.2591e-06 | 2.0661e-05 | 1.0611e-05 | 0.034851 | 0.034851 | 0.034851 | 0.95586 | -32.9588 | 0.95501 | -32.9851 | 3.4851 | 2024-05-24 13:00 | Line R9-R10 | Bus R9 | Bus R10 | 10 | 11
9 | 0.082784 | 0.0001146 | -0.081672 | -4.9521e-16 | 0.0011122 | 0.0001146 | 0.12261 | 0.12261 | 0.12261 | 0.97454 | -32.3955 | 0.96145 | -32.4748 | 12.2611 | 2024-05-24 13:00 | Line R3-R11 | Bus R3 | Bus R11 | 4 | 12
10 | 0.023373 | 4.154e-05 | -0.023268 | -3.077e-05 | 0.00010452 | 1.077e-05 | 0.034799 | 0.034799 | 0.034799 | 0.96945 | -32.5469 | 0.96512 | -32.573 | 3.4799 | 2024-05-24 13:00 | Line R4-R12 | Bus R4 | Bus R12 | 5 | 13
11 | 0.023268 | 3.077e-05 | -0.023164 | -2.0001e-05 | 0.00010452 | 1.077e-05 | 0.034799 | 0.034799 | 0.034799 | 0.96512 | -32.573 | 0.96078 | -32.5993 | 3.4799 | 2024-05-24 13:00 | Line R12-R13 | Bus R12 | Bus R13 | 13 | 14
12 | 0.023164 | 2.0001e-05 | -0.023059 | -9.2311e-06 | 0.00010452 | 1.077e-05 | 0.034799 | 0.034799 | 0.034799 | 0.96078 | -32.5993 | 0.95645 | -32.6258 | 3.4799 | 2024-05-24 13:00 | Line R13-R14 | Bus R13 | Bus R14 | 14 | 15
13 | 0.023059 | 9.2311e-06 | -0.02297 | -4.311e-16 | 8.9586e-05 | 9.2311e-06 | 0.034799 | 0.034799 | 0.034799 | 0.95645 | -32.6258 | 0.95273 | -32.6488 | 3.4799 | 2024-05-24 13:00 | Line R14-R15 | Bus R14 | Bus R15 | 15 | 16
14 | 0.067963 | 7.9429e-05 | -0.067192 | -5.1013e-16 | 0.00077085 | 7.9429e-05 | 0.10208 | 0.10208 | 0.10208 | 0.961 | -32.8019 | 0.9501 | -32.8688 | 10.2077 | 2024-05-24 13:00 | Line R6-R16 | Bus R6 | Bus R16 | 7 | 17
15 | 0.023059 | 9.2424e-06 | -0.02297 | -8.2875e-17 | 8.9696e-05 | 9.2424e-06 | 0.03482 | 0.03482 | 0.03482 | 0.95586 | -32.9588 | 0.95215 | -32.9818 | 3.482 | 2024-05-24 13:00 | Line R9-R17 | Bus R9 | Bus R17 | 10 | 18
16 | 0.023059 | 9.2591e-06 | -0.02297 | -2.9601e-16 | 8.9858e-05 | 9.2591e-06 | 0.034851 | 0.034851 | 0.034851 | 0.95501 | -32.9851 | 0.95129 | -33.0081 | 3.4851 | 2024-05-24 13:00 | Line R10-R18 | Bus R10 | Bus R18 | 11 | 19
17 | 0 | 0 | 0 | 0 | 0 | 0 | [8 empty] | 2024-05-24 13:00 | Line I1-I2 | Bus I1 | Bus I2 | 21 | 22
18 | 0 | 0 | 0 | 0 | 0 | 0 | [8 empty] | 2024-05-24 13:00 | Line C1-C2 | Bus C1 | Bus C2 | 24 | 25
19 | 0 | 0 | 0 | 0 | 0 | 0 | [8 empty] | 2024-05-24 13:00 | Line C2-C3 | Bus C2 | Bus C3 | 25 | 26
20 | 0 | 0 | 0 | 0 | 0 | 0 | [8 empty] | 2024-05-24 13:00 | Line C3-C4 | Bus C3 | Bus C4 | 26 | 27
21 | 0 | 0 | 0 | 0 | 0 | 0 | [8 empty] | 2024-05-24 13:00 | Line C4-C5 | Bus C4 | Bus C5 | 27 | 28
22 | 0 | 0 | 0 | 0 | 0 | 0 | [8 empty] | 2024-05-24 13:00 | Line C5-C6 | Bus C5 | Bus C6 | 28 | 29
23 | 0 | 0 | 0 | 0 | 0 | 0 | [8 empty] | 2024-05-24 13:00 | Line C6-C7 | Bus C6 | Bus C7 | 29 | 30
24 | 0 | 0 | 0 | 0 | 0 | 0 | [8 empty] | 2024-05-24 13:00 | Line C7-C8 | Bus C7 | Bus C8 | 30 | 31
25 | 0 | 0 | 0 | 0 | 0 | 0 | [8 empty] | 2024-05-24 13:00 | Line C8-C9 | Bus C8 | Bus C9 | 31 | 32
26 | 0 | 0 | 0 | 0 | 0 | 0 | [8 empty] | 2024-05-24 13:00 | Line C3-C10 | Bus C3 | Bus C10 | 26 | 33
27 | 0 | 0 | 0 | 0 | 0 | 0 | [8 empty] | 2024-05-24 13:00 | Line C10-C11 | Bus C10 | Bus C11 | 33 | 34
28 | 0 | 0 | 0 | 0 | 0 | 0 | [8 empty] | 2024-05-24 13:00 | Line C11-C12 | Bus C11 | Bus C12 | 34 | 35
29 | 0 | 0 | 0 | 0 | 0 | 0 | [8 empty] | 2024-05-24 13:00 | Line C11-C13 | Bus C11 | Bus C13 | 34 | 36
30 | 0 | 0 | 0 | 0 | 0 | 0 | [8 empty] | 2024-05-24 13:00 | Line C10-C14 | Bus C10 | Bus C14 | 33 | 37
31 | 0 | 0 | 0 | 0 | 0 | 0 | [8 empty] | 2024-05-24 13:00 | Line C5-C15 | Bus C5 | Bus C15 | 28 | 38
32 | 0 | 0 | 0 | 0 | 0 | 0 | [8 empty] | 2024-05-24 13:00 | Line C15-C16 | Bus C15 | Bus C16 | 38 | 39
33 | 0 | 0 | 0 | 0 | 0 | 0 | [8 empty] | 2024-05-24 13:00 | Line C15-C17 | Bus C15 | Bus C17 | 38 | 40
34 | 0 | 0 | 0 | 0 | 0 | 0 | [8 empty] | 2024-05-24 13:00 | Line C16-C18 | Bus C16 | Bus C18 | 39 | 41
35 | 0 | 0 | 0 | 0 | 0 | 0 | [8 empty] | 2024-05-24 13:00 | Line C8-C19 | Bus C8 | Bus C19 | 31 | 42
36 | 0 | 0 | 0 | 0 | 0 | 0 | [8 empty] | 2024-05-24 13:00 | Line C9-C20 | Bus C9 | Bus C20 | 32 | 43
0 | 0.22264 | 0.0031159 | -0.22085 | -0.0021969 | 0.0017894 | 0.00091901 | 0.32434 | 0.32434 | 0.32434 | 0.99087 | -31.9056 | 0.98286 | -32.1375 | 32.4342 | 2024-05-24 14:00 | Line R1-R2 | Bus R1 | Bus R2 | 2 | 3
1 | 0.22085 | 0.0021969 | -0.21906 | -0.0012779 | 0.0017894 | 0.00091901 | 0.32434 | 0.32434 | 0.32434 | 0.98286 | -32.1375 | 0.97486 | -32.3732 | 32.4342 | 2024-05-24 14:00 | Line R2-R3 | Bus R2 | Bus R3 | 3 | 4
2 | 0.13997 | 0.0011734 | -0.13924 | -0.00079811 | 0.00073065 | 0.00037525 | 0.20725 | 0.20725 | 0.20725 | 0.97486 | -32.3732 | 0.96975 | -32.525 | 20.7254 | 2024-05-24 14:00 | Line R3-R4 | Bus R3 | Bus R4 | 4 | 5
3 | 0.11578 | 0.00075629 | -0.11528 | -0.00049683 | 0.00050519 | 0.00025946 | 0.17234 | 0.17234 | 0.17234 | 0.96975 | -32.525 | 0.96551 | -32.6524 | 17.2336 | 2024-05-24 14:00 | Line R4-R5 | Bus R4 | Bus R5 | 5 | 6
4 | 0.11528 | 0.00049683 | -0.11477 | -0.00023738 | 0.00050519 | 0.00025946 | 0.17234 | 0.17234 | 0.17234 | 0.96551 | -32.6524 | 0.96127 | -32.7808 | 17.2336 | 2024-05-24 14:00 | Line R5-R6 | Bus R5 | Bus R6 | 6 | 7
5 | 0.046559 | 0.0001574 | -0.046476 | -0.0001147 | 8.3134e-05 | 4.2696e-05 | 0.06991 | 0.06991 | 0.06991 | 0.96127 | -32.7808 | 0.95955 | -32.8331 | 6.991 | 2024-05-24 14:00 | Line R6-R7 | Bus R6 | Bus R7 | 7 | 8
6 | 0.046476 | 0.0001147 | -0.046393 | -7.2008e-05 | 8.3134e-05 | 4.2696e-05 | 0.06991 | 0.06991 | 0.06991 | 0.95955 | -32.8331 | 0.95783 | -32.8856 | 6.991 | 2024-05-24 14:00 | Line R7-R8 | Bus R7 | Bus R8 | 8 | 9
7 | 0.046393 | 7.2008e-05 | -0.04631 | -2.9312e-05 | 8.3134e-05 | 4.2696e-05 | 0.06991 | 0.06991 | 0.06991 | 0.95783 | -32.8856 | 0.95612 | -32.9382 | 6.991 | 2024-05-24 14:00 | Line R8-R9 | Bus R8 | Bus R9 | 9 | 10
8 | 0.023165 | 2.0006e-05 | -0.023144 | -9.3226e-06 | 2.0802e-05 | 1.0684e-05 | 0.034971 | 0.034971 | 0.034971 | 0.95612 | -32.9382 | 0.95526 | -32.9646 | 3.4971 | 2024-05-24 14:00 | Line R9-R10 | Bus R9 | Bus R10 | 10 | 11
9 | 0.079083 | 0.00010451 | -0.078069 | 7.1504e-16 | 0.0010143 | 0.00010451 | 0.11709 | 0.11709 | 0.11709 | 0.97486 | -32.3732 | 0.96236 | -32.4489 | 11.709 | 2024-05-24 14:00 | Line R3-R11 | Bus R3 | Bus R11 | 4 | 12
10 | 0.02346 | 4.1824e-05 | -0.023355 | -3.0981e-05 | 0.00010523 | 1.0843e-05 | 0.034918 | 0.034918 | 0.034918 | 0.96975 | -32.525 | 0.9654 | -32.5512 | 3.4918 | 2024-05-24 14:00 | Line R4-R12 | Bus R4 | Bus R12 | 5 | 13
11 | 0.023355 | 3.0981e-05 | -0.023249 | -2.0138e-05 | 0.00010523 | 1.0843e-05 | 0.034918 | 0.034918 | 0.034918 | 0.9654 | -32.5512 | 0.96105 | -32.5776 | 3.4918 | 2024-05-24 14:00 | Line R12-R13 | Bus R12 | Bus R13 | 13 | 14
12 | 0.023249 | 2.0138e-05 | -0.023144 | -9.2943e-06 | 0.00010523 | 1.0843e-05 | 0.034918 | 0.034918 | 0.034918 | 0.96105 | -32.5776 | 0.9567 | -32.6042 | 3.4918 | 2024-05-24 14:00 | Line R13-R14 | Bus R13 | Bus R14 | 14 | 15
13 | 0.023144 | 9.2943e-06 | -0.023054 | -7.07e-17 | 9.0199e-05 | 9.2943e-06 | 0.034918 | 0.034918 | 0.034918 | 0.9567 | -32.6042 | 0.95297 | -32.6272 | 3.4918 | 2024-05-24 14:00 | Line R14-R15 | Bus R14 | Bus R15 | 15 | 16
14 | 0.068215 | 7.9975e-05 | -0.067439 | 6.2768e-16 | 0.00077614 | 7.9975e-05 | 0.10243 | 0.10243 | 0.10243 | 0.96127 | -32.7808 | 0.95033 | -32.848 | 10.2427 | 2024-05-24 14:00 | Line R6-R16 | Bus R6 | Bus R16 | 7 | 17
15 | 0.023144 | 9.3057e-06 | -0.023054 | 1.3505e-16 | 9.031e-05 | 9.3057e-06 | 0.034939 | 0.034939 | 0.034939 | 0.95612 | -32.9382 | 0.95239 | -32.9613 | 3.4939 | 2024-05-24 14:00 | Line R9-R17 | Bus R9 | Bus R17 | 10 | 18
16 | 0.023144 | 9.3226e-06 | -0.023054 | 1.5921e-16 | 9.0474e-05 | 9.3226e-06 | 0.034971 | 0.034971 | 0.034971 | 0.95526 | -32.9646 | 0.95152 | -32.9877 | 3.4971 | 2024-05-24 14:00 | Line R10-R18 | Bus R10 | Bus R18 | 11 | 19
17 | 0 | 0 | 0 | 0 | 0 | 0 | [8 empty] | 2024-05-24 14:00 | Line I1-I2 | Bus I1 | Bus I2 | 21 | 22
18 | 0 | 0 | 0 | 0 | 0 | 0 | [8 empty] | 2024-05-24 14:00 | Line C1-C2 | Bus C1 | Bus C2 | 24 | 25
19 | 0 | 0 | 0 | 0 | 0 | 0 | [8 empty] | 2024-05-24 14:00 | Line C2-C3 | Bus C2 | Bus C3 | 25 | 26
20 | 0 | 0 | 0 | 0 | 0 | 0 | [8 empty] | 2024-05-24 14:00 | Line C3-C4 | Bus C3 | Bus C4 | 26 | 27
21 | 0 | 0 | 0 | 0 | 0 | 0 | [8 empty] | 2024-05-24 14:00 | Line C4-C5 | Bus C4 | Bus C5 | 27 | 28
22 | 0 | 0 | 0 | 0 | 0 | 0 | [8 empty] | 2024-05-24 14:00 | Line C5-C6 | Bus C5 | Bus C6 | 28 | 29
23 | 0 | 0 | 0 | 0 | 0 | 0 | [8 empty] | 2024-05-24 14:00 | Line C6-C7 | Bus C6 | Bus C7 | 29 | 30
24 | 0 | 0 | 0 | 0 | 0 | 0 | [8 empty] | 2024-05-24 14:00 | Line C7-C8 | Bus C7 | Bus C8 | 30 | 31
25 | 0 | 0 | 0 | 0 | 0 | 0 | [8 empty] | 2024-05-24 14:00 | Line C8-C9 | Bus C8 | Bus C9 | 31 | 32
26 | 0 | 0 | 0 | 0 | 0 | 0 | [8 empty] | 2024-05-24 14:00 | Line C3-C10 | Bus C3 | Bus C10 | 26 | 33
27 | 0 | 0 | 0 | 0 | 0 | 0 | [8 empty] | 2024-05-24 14:00 | Line C10-C11 | Bus C10 | Bus C11 | 33 | 34
28 | 0 | 0 | 0 | 0 | 0 | 0 | [8 empty] | 2024-05-24 14:00 | Line C11-C12 | Bus C11 | Bus C12 | 34 | 35
29 | 0 | 0 | 0 | 0 | 0 | 0 | [8 empty] | 2024-05-24 14:00 | Line C11-C13 | Bus C11 | Bus C13 | 34 | 36
30 | 0 | 0 | 0 | 0 | 0 | 0 | [8 empty] | 2024-05-24 14:00 | Line C10-C14 | Bus C10 | Bus C14 | 33 | 37
31 | 0 | 0 | 0 | 0 | 0 | 0 | [8 empty] | 2024-05-24 14:00 | Line C5-C15 | Bus C5 | Bus C15 | 28 | 38
32 | 0 | 0 | 0 | 0 | 0 | 0 | [8 empty] | 2024-05-24 14:00 | Line C15-C16 | Bus C15 | Bus C16 | 38 | 39
33 | 0 | 0 | 0 | 0 | 0 | 0 | [8 empty] | 2024-05-24 14:00 | Line C15-C17 | Bus C15 | Bus C17 | 38 | 40
34 | 0 | 0 | 0 | 0 | 0 | 0 | [8 empty] | 2024-05-24 14:00 | Line C16-C18 | Bus C16 | Bus C18 | 39 | 41
35 | 0 | 0 | 0 | 0 | 0 | 0 | [8 empty] | 2024-05-24 14:00 | Line C8-C19 | Bus C8 | Bus C19 | 31 | 42
36 | 0 | 0 | 0 | 0 | 0 | 0 | [8 empty] | 2024-05-24 14:00 | Line C9-C20 | Bus C9 | Bus C20 | 32 | 43
0 | 0.21658 | 0.0030321 | -0.21488 | -0.0021627 | 0.0016928 | 0.0008694 | 0.31547 | 0.31547 | 0.31547 | 0.99101 | -31.8773 | 0.98322 | -32.1028 | 31.5466 | 2024-05-24 15:00 | Line R1-R2 | Bus R1 | Bus R2 | 2 | 3
1 | 0.21488 | 0.0021627 | -0.21319 | -0.0012933 | 0.0016928 | 0.0008694 | 0.31547 | 0.31547 | 0.31547 | 0.98322 | -32.1028 | 0.97544 | -32.3319 | 31.5466 | 2024-05-24 15:00 | Line R2-R3 | Bus R2 | Bus R3 | 3 | 4
2 | 0.1422 | 0.0012091 | -0.14145 | -0.00082233 | 0.00075316 | 0.00038681 | 0.21042 | 0.21042 | 0.21042 | 0.97544 | -32.3319 | 0.97026 | -32.4859 | 21.0423 | 2024-05-24 15:00 | Line R3-R4 | Bus R3 | Bus R4 | 4 | 5
3 | 0.1182 | 0.00078131 | -0.11768 | -0.00051119 | 0.00052597 | 0.00027013 | 0.17584 | 0.17584 | 0.17584 | 0.97026 | -32.4859 | 0.96593 | -32.6158 | 17.5844 | 2024-05-24 15:00 | Line R4-R5 | Bus R4 | Bus R5 | 5 | 6
4 | 0.11768 | 0.00051119 | -0.11715 | -0.00024106 | 0.00052597 | 0.00027013 | 0.17584 | 0.17584 | 0.17584 | 0.96593 | -32.6158 | 0.9616 | -32.7468 | 17.5844 | 2024-05-24 15:00 | Line R5-R6 | Bus R5 | Bus R6 | 6 | 7
5 | 0.046136 | 0.00015445 | -0.046054 | -0.00011255 | 8.1574e-05 | 4.1895e-05 | 0.069251 | 0.069251 | 0.069251 | 0.9616 | -32.7468 | 0.9599 | -32.7985 | 6.9251 | 2024-05-24 15:00 | Line R6-R7 | Bus R6 | Bus R7 | 7 | 8
6 | 0.046054 | 0.00011255 | -0.045973 | -7.0656e-05 | 8.1574e-05 | 4.1895e-05 | 0.069251 | 0.069251 | 0.069251 | 0.9599 | -32.7985 | 0.9582 | -32.8505 | 6.9251 | 2024-05-24 15:00 | Line R7-R8 | Bus R7 | Bus R8 | 8 | 9
7 | 0.045973 | 7.0656e-05 | -0.045891 | -2.8762e-05 | 8.1574e-05 | 4.1895e-05 | 0.069251 | 0.069251 | 0.069251 | 0.9582 | -32.8505 | 0.9565 | -32.9027 | 6.9251 | 2024-05-24 15:00 | Line R8-R9 | Bus R8 | Bus R9 | 9 | 10
8 | 0.022956 | 1.9631e-05 | -0.022935 | -9.1475e-06 | 2.0412e-05 | 1.0483e-05 | 0.034641 | 0.034641 | 0.034641 | 0.9565 | -32.9027 | 0.95565 | -32.9288 | 3.4641 | 2024-05-24 15:00 | Line R9-R10 | Bus R9 | Bus R10 | 10 | 11
9 | 0.07099 | 8.4116e-05 | -0.070174 | -4.9046e-16 | 0.00081633 | 8.4116e-05 | 0.10505 | 0.10505 | 0.10505 | 0.97544 | -32.3319 | 0.96423 | -32.3997 | 10.5045 | 2024-05-24 15:00 | Line R3-R11 | Bus R3 | Bus R11 | 4 | 12
10 | 0.023245 | 4.1018e-05 | -0.023141 | -3.0383e-05 | 0.0001032 | 1.0634e-05 | 0.034579 | 0.034579 | 0.034579 | 0.97026 | -32.4859 | 0.96595 | -32.5118 | 3.4579 | 2024-05-24 15:00 | Line R4-R12 | Bus R4 | Bus R12 | 5 | 13
11 | 0.023141 | 3.0383e-05 | -0.023038 | -1.9749e-05 | 0.0001032 | 1.0634e-05 | 0.034579 | 0.034579 | 0.034579 | 0.96595 | -32.5118 | 0.96164 | -32.5379 | 3.4579 | 2024-05-24 15:00 | Line R12-R13 | Bus R12 | Bus R13 | 13 | 14
12 | 0.023038 | 1.9749e-05 | -0.022935 | -9.115e-06 | 0.0001032 | 1.0634e-05 | 0.034579 | 0.034579 | 0.034579 | 0.96164 | -32.5379 | 0.95733 | -32.5643 | 3.4579 | 2024-05-24 15:00 | Line R13-R14 | Bus R13 | Bus R14 | 14 | 15
13 | 0.022935 | 9.115e-06 | -0.022847 | -3.0293e-16 | 8.846e-05 | 9.115e-06 | 0.034579 | 0.034579 | 0.034579 | 0.95733 | -32.5643 | 0.95364 | -32.587 | 3.4579 | 2024-05-24 15:00 | Line R14-R15 | Bus R14 | Bus R15 | 15 | 16
14 | 0.071015 | 8.6614e-05 | -0.070174 | -5.4012e-16 | 0.00084057 | 8.6614e-05 | 0.10659 | 0.10659 | 0.10659 | 0.9616 | -32.7468 | 0.95022 | -32.8166 | 10.6593 | 2024-05-24 15:00 | Line R6-R16 | Bus R6 | Bus R16 | 7 | 17
15 | 0.022935 | 9.1311e-06 | -0.022847 | 1.2547e-15 | 8.8616e-05 | 9.1311e-06 | 0.03461 | 0.03461 | 0.03461 | 0.9565 | -32.9027 | 0.9528 | -32.9255 | 3.461 | 2024-05-24 15:00 | Line R9-R17 | Bus R9 | Bus R17 | 10 | 18
16 | 0.022935 | 9.1475e-06 | -0.022847 | 7.8625e-16 | 8.8775e-05 | 9.1475e-06 | 0.034641 | 0.034641 | 0.034641 | 0.95565 | -32.9288 | 0.95195 | -32.9517 | 3.4641 | 2024-05-24 15:00 | Line R10-R18 | Bus R10 | Bus R18 | 11 | 19
17 | 0 | 0 | 0 | 0 | 0 | 0 | [8 empty] | 2024-05-24 15:00 | Line I1-I2 | Bus I1 | Bus I2 | 21 | 22
18 | 0 | 0 | 0 | 0 | 0 | 0 | [8 empty] | 2024-05-24 15:00 | Line C1-C2 | Bus C1 | Bus C2 | 24 | 25
19 | 0 | 0 | 0 | 0 | 0 | 0 | [8 empty] | 2024-05-24 15:00 | Line C2-C3 | Bus C2 | Bus C3 | 25 | 26
20 | 0 | 0 | 0 | 0 | 0 | 0 | [8 empty] | 2024-05-24 15:00 | Line C3-C4 | Bus C3 | Bus C4 | 26 | 27
21 | 0 | 0 | 0 | 0 | 0 | 0 | [8 empty] | 2024-05-24 15:00 | Line C4-C5 | Bus C4 | Bus C5 | 27 | 28
22 | 0 | 0 | 0 | 0 | 0 | 0 | [8 empty] | 2024-05-24 15:00 | Line C5-C6 | Bus C5 | Bus C6 | 28 | 29
23 | 0 | 0 | 0 | 0 | 0 | 0 | [8 empty] | 2024-05-24 15:00 | Line C6-C7 | Bus C6 | Bus C7 | 29 | 30
24 | 0 | 0 | 0 | 0 | 0 | 0 | [8 empty] | 2024-05-24 15:00 | Line C7-C8 | Bus C7 | Bus C8 | 30 | 31
25 | 0 | 0 | 0 | 0 | 0 | 0 | [8 empty] | 2024-05-24 15:00 | Line C8-C9 | Bus C8 | Bus C9 | 31 | 32
26 | 0 | 0 | 0 | 0 | 0 | 0 | [8 empty] | 2024-05-24 15:00 | Line C3-C10 | Bus C3 | Bus C10 | 26 | 33
27 | 0 | 0 | 0 | 0 | 0 | 0 | [8 empty] | 2024-05-24 15:00 | Line C10-C11 | Bus C10 | Bus C11 | 33 | 34
28 | 0 | 0 | 0 | 0 | 0 | 0 | [8 empty] | 2024-05-24 15:00 | Line C11-C12 | Bus C11 | Bus C12 | 34 | 35
29 | 0 | 0 | 0 | 0 | 0 | 0 | [8 empty] | 2024-05-24 15:00 | Line C11-C13 | Bus C11 | Bus C13 | 34 | 36
30 | 0 | 0 | 0 | 0 | 0 | 0 | [8 empty] | 2024-05-24 15:00 | Line C10-C14 | Bus C10 | Bus C14 | 33 | 37
31 | 0 | 0 | 0 | 0 | 0 | 0 | [8 empty] | 2024-05-24 15:00 | Line C5-C15 | Bus C5 | Bus C15 | 28 | 38
32 | 0 | 0 | 0 | 0 | 0 | 0 | [8 empty] | 2024-05-24 15:00 | Line C15-C16 | Bus C15 | Bus C16 | 38 | 39
33 | 0 | 0 | 0 | 0 | 0 | 0 | [8 empty] | 2024-05-24 15:00 | Line C15-C17 | Bus C15 | Bus C17 | 38 | 40
34 | 0 | 0 | 0 | 0 | 0 | 0 | [8 empty] | 2024-05-24 15:00 | Line C16-C18 | Bus C16 | Bus C18 | 39 | 41
35 | 0 | 0 | 0 | 0 | 0 | 0 | [8 empty] | 2024-05-24 15:00 | Line C8-C19 | Bus C8 | Bus C19 | 31 | 42
36 | 0 | 0 | 0 | 0 | 0 | 0 | [8 empty] | 2024-05-24 15:00 | Line C9-C20 | Bus C9 | Bus C20 | 32 | 43
0 | 0.22138 | 0.0030978 | -0.21961 | -0.0021892 | 0.0017692 | 0.0009086 | 0.3225 | 0.3225 | 0.3225 | 0.9909 | -31.8997 | 0.98293 | -32.1303 | 32.2501 | 2024-05-24 16:00 | Line R1-R2 | Bus R1 | Bus R2 | 2 | 3
1 | 0.21961 | 0.0021892 | -0.21784 | -0.0012806 | 0.0017692 | 0.0009086 | 0.3225 | 0.3225 | 0.3225 | 0.98293 | -32.1303 | 0.97498 | -32.3646 | 32.2501 | 2024-05-24 16:00 | Line R2-R3 | Bus R2 | Bus R3 | 3 | 4
2 | 0.14044 | 0.0011805 | -0.1397 | -0.00080285 | 0.00073532 | 0.00037765 | 0.20792 | 0.20792 | 0.20792 | 0.97498 | -32.3646 | 0.96986 | -32.5169 | 20.7916 | 2024-05-24 16:00 | Line R3-R4 | Bus R3 | Bus R4 | 4 | 5
3 | 0.11675 | 0.0007628 | -0.11623 | -0.00049907 | 0.0005135 | 0.00026372 | 0.17375 | 0.17375 | 0.17375 | 0.96986 | -32.5169 | 0.96558 | -32.6453 | 17.3748 | 2024-05-24 16:00 | Line R4-R5 | Bus R4 | Bus R5 | 5 | 6
4 | 0.11623 | 0.00049907 | -0.11572 | -0.00023535 | 0.0005135 | 0.00026372 | 0.17375 | 0.17375 | 0.17375 | 0.96558 | -32.6453 | 0.96131 | -32.7748 | 17.3748 | 2024-05-24 16:00 | Line R5-R6 | Bus R5 | Bus R6 | 6 | 7
5 | 0.045572 | 0.00015079 | -0.045493 | -0.00010989 | 7.9643e-05 | 4.0903e-05 | 0.068426 | 0.068426 | 0.068426 | 0.96131 | -32.7748 | 0.95963 | -32.826 | 6.8426 | 2024-05-24 16:00 | Line R6-R7 | Bus R6 | Bus R7 | 7 | 8
6 | 0.045493 | 0.00010989 | -0.045413 | -6.8984e-05 | 7.9643e-05 | 4.0903e-05 | 0.068426 | 0.068426 | 0.068426 | 0.95963 | -32.826 | 0.95794 | -32.8773 | 6.8426 | 2024-05-24 16:00 | Line R7-R8 | Bus R7 | Bus R8 | 8 | 9
7 | 0.045413 | 6.8984e-05 | -0.045334 | -2.8081e-05 | 7.9643e-05 | 4.0903e-05 | 0.068426 | 0.068426 | 0.068426 | 0.95794 | -32.8773 | 0.95626 | -32.9289 | 6.8426 | 2024-05-24 16:00 | Line R8-R9 | Bus R8 | Bus R9 | 9 | 10
8 | 0.022677 | 1.9166e-05 | -0.022657 | -8.9309e-06 | 1.9928e-05 | 1.0235e-05 | 0.034228 | 0.034228 | 0.034228 | 0.95626 | -32.9289 | 0.95542 | -32.9547 | 3.4228 | 2024-05-24 16:00 | Line R9-R10 | Bus R9 | Bus R10 | 10 | 11
9 | 0.077402 | 0.00010009 | -0.076431 | 1.1047e-15 | 0.00097138 | 0.00010009 | 0.11459 | 0.11459 | 0.11459 | 0.97498 | -32.3646 | 0.96274 | -32.4387 | 11.4587 | 2024-05-24 16:00 | Line R3-R11 | Bus R3 | Bus R11 | 4 | 12
10 | 0.022959 | 4.0048e-05 | -0.022858 | -2.9665e-05 | 0.00010076 | 1.0383e-05 | 0.034168 | 0.034168 | 0.034168 | 0.96986 | -32.5169 | 0.9656 | -32.5425 | 3.4168 | 2024-05-24 16:00 | Line R4-R12 | Bus R4 | Bus R12 | 5 | 13
11 | 0.022858 | 2.9665e-05 | -0.022757 | -1.9282e-05 | 0.00010076 | 1.0383e-05 | 0.034168 | 0.034168 | 0.034168 | 0.9656 | -32.5425 | 0.96134 | -32.5683 | 3.4168 | 2024-05-24 16:00 | Line R12-R13 | Bus R12 | Bus R13 | 13 | 14
12 | 0.022757 | 1.9282e-05 | -0.022657 | -8.8996e-06 | 0.00010076 | 1.0383e-05 | 0.034168 | 0.034168 | 0.034168 | 0.96134 | -32.5683 | 0.95709 | -32.5944 | 3.4168 | 2024-05-24 16:00 | Line R13-R14 | Bus R13 | Bus R14 | 14 | 15
13 | 0.022657 | 8.8996e-06 | -0.02257 | -5.5939e-16 | 8.6369e-05 | 8.8996e-06 | 0.034168 | 0.034168 | 0.034168 | 0.95709 | -32.5944 | 0.95344 | -32.6169 | 3.4168 | 2024-05-24 16:00 | Line R14-R15 | Bus R14 | Bus R15 | 15 | 16
14 | 0.070146 | 8.4559e-05 | -0.069325 | 2.796e-16 | 0.00082063 | 8.4559e-05 | 0.10532 | 0.10532 | 0.10532 | 0.96131 | -32.7748 | 0.95006 | -32.8438 | 10.5322 | 2024-05-24 16:00 | Line R6-R16 | Bus R6 | Bus R16 | 7 | 17
15 | 0.022657 | 8.9151e-06 | -0.02257 | 5.9018e-16 | 8.6519e-05 | 8.9151e-06 | 0.034198 | 0.034198 | 0.034198 | 0.95626 | -32.9289 | 0.95261 | -32.9514 | 3.4198 | 2024-05-24 16:00 | Line R9-R17 | Bus R9 | Bus R17 | 10 | 18
16 | 0.022657 | 8.9309e-06 | -0.02257 | 4.1851e-16 | 8.6673e-05 | 8.9309e-06 | 0.034228 | 0.034228 | 0.034228 | 0.95542 | -32.9547 | 0.95177 | -32.9773 | 3.4228 | 2024-05-24 16:00 | Line R10-R18 | Bus R10 | Bus R18 | 11 | 19
17 | 0 | 0 | 0 | 0 | 0 | 0 | [8 empty] | 2024-05-24 16:00 | Line I1-I2 | Bus I1 | Bus I2 | 21 | 22
18 | 0 | 0 | 0 | 0 | 0 | 0 | [8 empty] | 2024-05-24 16:00 | Line C1-C2 | Bus C1 | Bus C2 | 24 | 25
19 | 0 | 0 | 0 | 0 | 0 | 0 | [8 empty] | 2024-05-24 16:00 | Line C2-C3 | Bus C2 | Bus C3 | 25 | 26
20 | 0 | 0 | 0 | 0 | 0 | 0 | [8 empty] | 2024-05-24 16:00 | Line C3-C4 | Bus C3 | Bus C4 | 26 | 27
21 | 0 | 0 | 0 | 0 | 0 | 0 | [8 empty] | 2024-05-24 16:00 | Line C4-C5 | Bus C4 | Bus C5 | 27 | 28
22 | 0 | 0 | 0 | 0 | 0 | 0 | [8 empty] | 2024-05-24 16:00 | Line C5-C6 | Bus C5 | Bus C6 | 28 | 29
23 | 0 | 0 | 0 | 0 | 0 | 0 | [8 empty] | 2024-05-24 16:00 | Line C6-C7 | Bus C6 | Bus C7 | 29 | 30
24 | 0 | 0 | 0 | 0 | 0 | 0 | [8 empty] | 2024-05-24 16:00 | Line C7-C8 | Bus C7 | Bus C8 | 30 | 31
25 | 0 | 0 | 0 | 0 | 0 | 0 | [8 empty] | 2024-05-24 16:00 | Line C8-C9 | Bus C8 | Bus C9 | 31 | 32
26 | 0 | 0 | 0 | 0 | 0 | 0 | [8 empty] | 2024-05-24 16:00 | Line C3-C10 | Bus C3 | Bus C10 | 26 | 33
27 | 0 | 0 | 0 | 0 | 0 | 0 | [8 empty] | 2024-05-24 16:00 | Line C10-C11 | Bus C10 | Bus C11 | 33 | 34
28 | 0 | 0 | 0 | 0 | 0 | 0 | [8 empty] | 2024-05-24 16:00 | Line C11-C12 | Bus C11 | Bus C12 | 34 | 35
29 | 0 | 0 | 0 | 0 | 0 | 0 | [8 empty] | 2024-05-24 16:00 | Line C11-C13 | Bus C11 | Bus C13 | 34 | 36
30 | 0 | 0 | 0 | 0 | 0 | 0 | [8 empty] | 2024-05-24 16:00 | Line C10-C14 | Bus C10 | Bus C14 | 33 | 37
31 | 0 | 0 | 0 | 0 | 0 | 0 | [8 empty] | 2024-05-24 16:00 | Line C5-C15 | Bus C5 | Bus C15 | 28 | 38
32 | 0 | 0 | 0 | 0 | 0 | 0 | [8 empty] | 2024-05-24 16:00 | Line C15-C16 | Bus C15 | Bus C16 | 38 | 39
33 | 0 | 0 | 0 | 0 | 0 | 0 | [8 empty] | 2024-05-24 16:00 | Line C15-C17 | Bus C15 | Bus C17 | 38 | 40
34 | 0 | 0 | 0 | 0 | 0 | 0 | [8 empty] | 2024-05-24 16:00 | Line C16-C18 | Bus C16 | Bus C18 | 39 | 41
35 | 0 | 0 | 0 | 0 | 0 | 0 | [8 empty] | 2024-05-24 16:00 | Line C8-C19 | Bus C8 | Bus C19 | 31 | 42
36 | 0 | 0 | 0 | 0 | 0 | 0 | [8 empty] | 2024-05-24 16:00 | Line C9-C20 | Bus C9 | Bus C20 | 32 | 43
0 | 0.2227 | 0.0031176 | -0.22091 | -0.0021981 | 0.0017904 | 0.00091951 | 0.32443 | 0.32443 | 0.32443 | 0.99087 | -31.9059 | 0.98285 | -32.1378 | 32.4431 | 2024-05-24 17:00 | Line R1-R2 | Bus R1 | Bus R2 | 2 | 3
1 | 0.22091 | 0.0021981 | -0.21912 | -0.0012786 | 0.0017904 | 0.00091951 | 0.32443 | 0.32443 | 0.32443 | 0.98285 | -32.1378 | 0.97485 | -32.3736 | 32.4431 | 2024-05-24 17:00 | Line R2-R3 | Bus R2 | Bus R3 | 3 | 4
2 | 0.14001 | 0.001174 | -0.13928 | -0.00079856 | 0.00073105 | 0.00037545 | 0.20731 | 0.20731 | 0.20731 | 0.97485 | -32.3736 | 0.96975 | -32.5255 | 20.7311 | 2024-05-24 17:00 | Line R3-R4 | Bus R3 | Bus R4 | 4 | 5
3 | 0.11582 | 0.00075671 | -0.11531 | -0.00049711 | 0.00050547 | 0.0002596 | 0.17238 | 0.17238 | 0.17238 | 0.96975 | -32.5255 | 0.9655 | -32.6528 | 17.2384 | 2024-05-24 17:00 | Line R4-R5 | Bus R4 | Bus R5 | 5 | 6
4 | 0.11531 | 0.00049711 | -0.1148 | -0.00023751 | 0.00050547 | 0.0002596 | 0.17238 | 0.17238 | 0.17238 | 0.9655 | -32.6528 | 0.96126 | -32.7813 | 17.2384 | 2024-05-24 17:00 | Line R5-R6 | Bus R5 | Bus R6 | 6 | 7
5 | 0.046571 | 0.00015749 | -0.046488 | -0.00011477 | 8.318e-05 | 4.272e-05 | 0.069929 | 0.069929 | 0.069929 | 0.96126 | -32.7813 | 0.95954 | -32.8336 | 6.9929 | 2024-05-24 17:00 | Line R6-R7 | Bus R6 | Bus R7 | 7 | 8
6 | 0.046488 | 0.00011477 | -0.046405 | -7.2048e-05 | 8.318e-05 | 4.272e-05 | 0.069929 | 0.069929 | 0.069929 | 0.95954 | -32.8336 | 0.95782 | -32.8861 | 6.9929 | 2024-05-24 17:00 | Line R7-R8 | Bus R7 | Bus R8 | 8 | 9
7 | 0.046405 | 7.2048e-05 | -0.046322 | -2.9328e-05 | 8.318e-05 | 4.272e-05 | 0.069929 | 0.069929 | 0.069929 | 0.95782 | -32.8861 | 0.95611 | -32.9388 | 6.9929 | 2024-05-24 17:00 | Line R8-R9 | Bus R8 | Bus R9 | 9 | 10
8 | 0.023171 | 2.0017e-05 | -0.023151 | -9.3277e-06 | 2.0814e-05 | 1.069e-05 | 0.03498 | 0.03498 | 0.03498 | 0.95611 | -32.9388 | 0.95525 | -32.9652 | 3.498 | 2024-05-24 17:00 | Line R9-R10 | Bus R9 | Bus R10 | 10 | 11
9 | 0.079104 | 0.00010457 | -0.078089 | -2.1689e-16 | 0.0010148 | 0.00010457 | 0.11712 | 0.11712 | 0.11712 | 0.97485 | -32.3736 | 0.96235 | -32.4493 | 11.7122 | 2024-05-24 17:00 | Line R3-R11 | Bus R3 | Bus R11 | 4 | 12
10 | 0.023466 | 4.1847e-05 | -0.023361 | -3.0998e-05 | 0.00010529 | 1.0849e-05 | 0.034927 | 0.034927 | 0.034927 | 0.96975 | -32.5255 | 0.96539 | -32.5516 | 3.4927 | 2024-05-24 17:00 | Line R4-R12 | Bus R4 | Bus R12 | 5 | 13
11 | 0.023361 | 3.0998e-05 | -0.023256 | -2.0149e-05 | 0.00010529 | 1.0849e-05 | 0.034927 | 0.034927 | 0.034927 | 0.96539 | -32.5516 | 0.96104 | -32.578 | 3.4927 | 2024-05-24 17:00 | Line R12-R13 | Bus R12 | Bus R13 | 13 | 14
12 | 0.023256 | 2.0149e-05 | -0.02315 | -9.2994e-06 | 0.00010529 | 1.0849e-05 | 0.034927 | 0.034927 | 0.034927 | 0.96104 | -32.578 | 0.95669 | -32.6047 | 3.4927 | 2024-05-24 17:00 | Line R13-R14 | Bus R13 | Bus R14 | 14 | 15
13 | 0.02315 | 9.2994e-06 | -0.02306 | 6.2243e-16 | 9.0249e-05 | 9.2994e-06 | 0.034927 | 0.034927 | 0.034927 | 0.95669 | -32.6047 | 0.95296 | -32.6277 | 3.4927 | 2024-05-24 17:00 | Line R14-R15 | Bus R14 | Bus R15 | 15 | 16
14 | 0.068233 | 8.0019e-05 | -0.067457 | 4.8729e-16 | 0.00077657 | 8.0019e-05 | 0.10245 | 0.10245 | 0.10245 | 0.96126 | -32.7813 | 0.95032 | -32.8485 | 10.2455 | 2024-05-24 17:00 | Line R6-R16 | Bus R6 | Bus R16 | 7 | 17
15 | 0.02315 | 9.3108e-06 | -0.02306 | -6.6911e-16 | 9.036e-05 | 9.3108e-06 | 0.034949 | 0.034949 | 0.034949 | 0.95611 | -32.9388 | 0.95237 | -32.9618 | 3.4949 | 2024-05-24 17:00 | Line R9-R17 | Bus R9 | Bus R17 | 10 | 18
16 | 0.023151 | 9.3277e-06 | -0.02306 | 8.4637e-17 | 9.0524e-05 | 9.3277e-06 | 0.03498 | 0.03498 | 0.03498 | 0.95525 | -32.9652 | 0.95151 | -32.9883 | 3.498 | 2024-05-24 17:00 | Line R10-R18 | Bus R10 | Bus R18 | 11 | 19
17 | 0 | 0 | 0 | 0 | 0 | 0 | [8 empty] | 2024-05-24 17:00 | Line I1-I2 | Bus I1 | Bus I2 | 21 | 22
18 | 0 | 0 | 0 | 0 | 0 | 0 | [8 empty] | 2024-05-24 17:00 | Line C1-C2 | Bus C1 | Bus C2 | 24 | 25
19 | 0 | 0 | 0 | 0 | 0 | 0 | [8 empty] | 2024-05-24 17:00 | Line C2-C3 | Bus C2 | Bus C3 | 25 | 26
20 | 0 | 0 | 0 | 0 | 0 | 0 | [8 empty] | 2024-05-24 17:00 | Line C3-C4 | Bus C3 | Bus C4 | 26 | 27
21 | 0 | 0 | 0 | 0 | 0 | 0 | [8 empty] | 2024-05-24 17:00 | Line C4-C5 | Bus C4 | Bus C5 | 27 | 28
22 | 0 | 0 | 0 | 0 | 0 | 0 | [8 empty] | 2024-05-24 17:00 | Line C5-C6 | Bus C5 | Bus C6 | 28 | 29
23 | 0 | 0 | 0 | 0 | 0 | 0 | [8 empty] | 2024-05-24 17:00 | Line C6-C7 | Bus C6 | Bus C7 | 29 | 30
24 | 0 | 0 | 0 | 0 | 0 | 0 | [8 empty] | 2024-05-24 17:00 | Line C7-C8 | Bus C7 | Bus C8 | 30 | 31
25 | 0 | 0 | 0 | 0 | 0 | 0 | [8 empty] | 2024-05-24 17:00 | Line C8-C9 | Bus C8 | Bus C9 | 31 | 32
26 | 0 | 0 | 0 | 0 | 0 | 0 | [8 empty] | 2024-05-24 17:00 | Line C3-C10 | Bus C3 | Bus C10 | 26 | 33
27 | 0 | 0 | 0 | 0 | 0 | 0 | [8 empty] | 2024-05-24 17:00 | Line C10-C11 | Bus C10 | Bus C11 | 33 | 34
28 | 0 | 0 | 0 | 0 | 0 | 0 | [8 empty] | 2024-05-24 17:00 | Line C11-C12 | Bus C11 | Bus C12 | 34 | 35
29 | 0 | 0 | 0 | 0 | 0 | 0 | [8 empty] | 2024-05-24 17:00 | Line C11-C13 | Bus C11 | Bus C13 | 34 | 36
30 | 0 | 0 | 0 | 0 | 0 | 0 | [8 empty] | 2024-05-24 17:00 | Line C10-C14 | Bus C10 | Bus C14 | 33 | 37
31 | 0 | 0 | 0 | 0 | 0 | 0 | [8 empty] | 2024-05-24 17:00 | Line C5-C15 | Bus C5 | Bus C15 | 28 | 38
32 | 0 | 0 | 0 | 0 | 0 | 0 | [8 empty] | 2024-05-24 17:00 | Line C15-C16 | Bus C15 | Bus C16 | 38 | 39
33 | 0 | 0 | 0 | 0 | 0 | 0 | [8 empty] | 2024-05-24 17:00 | Line C15-C17 | Bus C15 | Bus C17 | 38 | 40
34 | 0 | 0 | 0 | 0 | 0 | 0 | [8 empty] | 2024-05-24 17:00 | Line C16-C18 | Bus C16 | Bus C18 | 39 | 41
35 | 0 | 0 | 0 | 0 | 0 | 0 | [8 empty] | 2024-05-24 17:00 | Line C8-C19 | Bus C8 | Bus C19 | 31 | 42
36 | 0 | 0 | 0 | 0 | 0 | 0 | [8 empty] | 2024-05-24 17:00 | Line C9-C20 | Bus C9 | Bus C20 | 32 | 43
0 | 0.2198 | 0.0031658 | -0.21806 | -0.0022702 | 0.0017439 | 0.00089565 | 0.32019 | 0.32019 | 0.32019 | 0.99093 | -31.8923 | 0.98302 | -32.121 | 32.0193 | 2024-05-24 18:00 | Line R1-R2 | Bus R1 | Bus R2 | 2 | 3
1 | 0.21806 | 0.0022702 | -0.21631 | -0.0013745 | 0.0017439 | 0.00089565 | 0.32019 | 0.32019 | 0.32019 | 0.98302 | -32.121 | 0.97512 | -32.3534 | 32.0193 | 2024-05-24 18:00 | Line R2-R3 | Bus R2 | Bus R3 | 3 | 4
2 | 0.14682 | 0.0012939 | -0.14602 | -0.00088123 | 0.00080345 | 0.00041264 | 0.21733 | 0.21733 | 0.21733 | 0.97512 | -32.3534 | 0.96977 | -32.5125 | 21.7334 | 2024-05-24 18:00 | Line R3-R4 | Bus R3 | Bus R4 | 4 | 5
3 | 0.11961 | 0.00082823 | -0.11907 | -0.00055136 | 0.0005391 | 0.00027687 | 0.17803 | 0.17803 | 0.17803 | 0.96977 | -32.5125 | 0.96538 | -32.6439 | 17.8026 | 2024-05-24 18:00 | Line R4-R5 | Bus R4 | Bus R5 | 5 | 6
4 | 0.11907 | 0.00055136 | -0.11853 | -0.00027449 | 0.0005391 | 0.00027687 | 0.17803 | 0.17803 | 0.17803 | 0.96538 | -32.6439 | 0.961 | -32.7766 | 17.8026 | 2024-05-24 18:00 | Line R5-R6 | Bus R5 | Bus R6 | 6 | 7
5 | 0.052362 | 0.0001992 | -0.052257 | -0.00014516 | 0.00010521 | 5.4033e-05 | 0.078646 | 0.078646 | 0.078646 | 0.961 | -32.7766 | 0.95907 | -32.8354 | 7.8646 | 2024-05-24 18:00 | Line R6-R7 | Bus R6 | Bus R7 | 7 | 8
6 | 0.052257 | 0.00014516 | -0.052152 | -9.113e-05 | 0.00010521 | 5.4033e-05 | 0.078646 | 0.078646 | 0.078646 | 0.95907 | -32.8354 | 0.95714 | -32.8944 | 7.8646 | 2024-05-24 18:00 | Line R7-R8 | Bus R7 | Bus R8 | 8 | 9
7 | 0.052152 | 9.113e-05 | -0.052047 | -3.7097e-05 | 0.00010521 | 5.4033e-05 | 0.078646 | 0.078646 | 0.078646 | 0.95714 | -32.8944 | 0.9552 | -32.9537 | 7.8646 | 2024-05-24 18:00 | Line R8-R9 | Bus R8 | Bus R9 | 9 | 10
8 | 0.026037 | 2.5322e-05 | -0.02601 | -1.1799e-05 | 2.6329e-05 | 1.3522e-05 | 0.039343 | 0.039343 | 0.039343 | 0.9552 | -32.9537 | 0.95424 | -32.9834 | 3.9343 | 2024-05-24 18:00 | Line R9-R10 | Bus R9 | Bus R10 | 10 | 11
9 | 0.069492 | 8.0655e-05 | -0.068709 | -6.2291e-16 | 0.00078275 | 8.0655e-05 | 0.10286 | 0.10286 | 0.10286 | 0.97512 | -32.3534 | 0.96414 | -32.4199 | 10.2862 | 2024-05-24 18:00 | Line R3-R11 | Bus R3 | Bus R11 | 4 | 12
10 | 0.02641 | 5.3003e-05 | -0.026277 | -3.9262e-05 | 0.00013336 | 1.3742e-05 | 0.039308 | 0.039308 | 0.039308 | 0.96977 | -32.5125 | 0.96487 | -32.5419 | 3.9308 | 2024-05-24 18:00 | Line R4-R12 | Bus R4 | Bus R12 | 5 | 13
11 | 0.026277 | 3.9262e-05 | -0.026143 | -2.552e-05 | 0.00013336 | 1.3742e-05 | 0.039308 | 0.039308 | 0.039308 | 0.96487 | -32.5419 | 0.95997 | -32.5716 | 3.9308 | 2024-05-24 18:00 | Line R12-R13 | Bus R12 | Bus R13 | 13 | 14
12 | 0.026143 | 2.552e-05 | -0.02601 | -1.1779e-05 | 0.00013336 | 1.3742e-05 | 0.039308 | 0.039308 | 0.039308 | 0.95997 | -32.5716 | 0.95507 | -32.6015 | 3.9308 | 2024-05-24 18:00 | Line R13-R14 | Bus R13 | Bus R14 | 14 | 15
13 | 0.02601 | 1.1779e-05 | -0.025896 | -6.8181e-16 | 0.00011431 | 1.1779e-05 | 0.039308 | 0.039308 | 0.039308 | 0.95507 | -32.6015 | 0.95088 | -32.6275 | 3.9308 | 2024-05-24 18:00 | Line R14-R15 | Bus R14 | Bus R15 | 15 | 16
14 | 0.066168 | 7.5288e-05 | -0.065437 | 1.9257e-15 | 0.00073066 | 7.5288e-05 | 0.099381 | 0.099381 | 0.099381 | 0.961 | -32.7766 | 0.95039 | -32.8418 | 9.9381 | 2024-05-24 18:00 | Line R6-R16 | Bus R6 | Bus R16 | 7 | 17
15 | 0.02601 | 1.1775e-05 | -0.025896 | -7.7781e-16 | 0.00011428 | 1.1775e-05 | 0.039303 | 0.039303 | 0.039303 | 0.9552 | -32.9537 | 0.95101 | -32.9796 | 3.9303 | 2024-05-24 18:00 | Line R9-R17 | Bus R9 | Bus R17 | 10 | 18
16 | 0.02601 | 1.1799e-05 | -0.025896 | -7.6816e-16 | 0.00011451 | 1.1799e-05 | 0.039343 | 0.039343 | 0.039343 | 0.95424 | -32.9834 | 0.95004 | -33.0094 | 3.9343 | 2024-05-24 18:00 | Line R10-R18 | Bus R10 | Bus R18 | 11 | 19
17 | 0 | 0 | 0 | 0 | 0 | 0 | [8 empty] | 2024-05-24 18:00 | Line I1-I2 | Bus I1 | Bus I2 | 21 | 22
18 | 0 | 0 | 0 | 0 | 0 | 0 | [8 empty] | 2024-05-24 18:00 | Line C1-C2 | Bus C1 | Bus C2 | 24 | 25
19 | 0 | 0 | 0 | 0 | 0 | 0 | [8 empty] | 2024-05-24 18:00 | Line C2-C3 | Bus C2 | Bus C3 | 25 | 26
20 | 0 | 0 | 0 | 0 | 0 | 0 | [8 empty] | 2024-05-24 18:00 | Line C3-C4 | Bus C3 | Bus C4 | 26 | 27
21 | 0 | 0 | 0 | 0 | 0 | 0 | [8 empty] | 2024-05-24 18:00 | Line C4-C5 | Bus C4 | Bus C5 | 27 | 28
22 | 0 | 0 | 0 | 0 | 0 | 0 | [8 empty] | 2024-05-24 18:00 | Line C5-C6 | Bus C5 | Bus C6 | 28 | 29
23 | 0 | 0 | 0 | 0 | 0 | 0 | [8 empty] | 2024-05-24 18:00 | Line C6-C7 | Bus C6 | Bus C7 | 29 | 30
24 | 0 | 0 | 0 | 0 | 0 | 0 | [8 empty] | 2024-05-24 18:00 | Line C7-C8 | Bus C7 | Bus C8 | 30 | 31
25 | 0 | 0 | 0 | 0 | 0 | 0 | [8 empty] | 2024-05-24 18:00 | Line C8-C9 | Bus C8 | Bus C9 | 31 | 32
26 | 0 | 0 | 0 | 0 | 0 | 0 | [8 empty] | 2024-05-24 18:00 | Line C3-C10 | Bus C3 | Bus C10 | 26 | 33
27 | 0 | 0 | 0 | 0 | 0 | 0 | [8 empty] | 2024-05-24 18:00 | Line C10-C11 | Bus C10 | Bus C11 | 33 | 34
28 | 0 | 0 | 0 | 0 | 0 | 0 | [8 empty] | 2024-05-24 18:00 | Line C11-C12 | Bus C11 | Bus C12 | 34 | 35
29 | 0 | 0 | 0 | 0 | 0 | 0 | [8 empty] | 2024-05-24 18:00 | Line C11-C13 | Bus C11 | Bus C13 | 34 | 36
30 | 0 | 0 | 0 | 0 | 0 | 0 | [8 empty] | 2024-05-24 18:00 | Line C10-C14 | Bus C10 | Bus C14 | 33 | 37
31 | 0 | 0 | 0 | 0 | 0 | 0 | [8 empty] | 2024-05-24 18:00 | Line C5-C15 | Bus C5 | Bus C15 | 28 | 38
32 | 0 | 0 | 0 | 0 | 0 | 0 | [8 empty] | 2024-05-24 18:00 | Line C15-C16 | Bus C15 | Bus C16 | 38 | 39
33 | 0 | 0 | 0 | 0 | 0 | 0 | [8 empty] | 2024-05-24 18:00 | Line C15-C17 | Bus C15 | Bus C17 | 38 | 40
34 | 0 | 0 | 0 | 0 | 0 | 0 | [8 empty] | 2024-05-24 18:00 | Line C16-C18 | Bus C16 | Bus C18 | 39 | 41
35 | 0 | 0 | 0 | 0 | 0 | 0 | [8 empty] | 2024-05-24 18:00 | Line C8-C19 | Bus C8 | Bus C19 | 31 | 42
36 | 0 | 0 | 0 | 0 | 0 | 0 | [8 empty] | 2024-05-24 18:00 | Line C9-C20 | Bus C9 | Bus C20 | 32 | 43
0 | 0.19053 | 0.0026183 | -0.18922 | -0.0019463 | 0.0013085 | 0.00067201 | 0.27735 | 0.27735 | 0.27735 | 0.99164 | -31.7562 | 0.98479 | -31.9542 | 27.7352 | 2024-05-24 19:00 | Line R1-R2 | Bus R1 | Bus R2 | 2 | 3
1 | 0.18922 | 0.0019463 | -0.18791 | -0.0012743 | 0.0013085 | 0.00067201 | 0.27735 | 0.27735 | 0.27735 | 0.98479 | -31.9542 | 0.97795 | -32.155 | 27.7352 | 2024-05-24 19:00 | Line R2-R3 | Bus R2 | Bus R3 | 3 | 4
2 | 0.14191 | 0.0012391 | -0.14117 | -0.00085583 | 0.00074629 | 0.00038328 | 0.20946 | 0.20946 | 0.20946 | 0.97795 | -32.155 | 0.97279 | -32.3079 | 20.946 | 2024-05-24 19:00 | Line R3-R4 | Bus R3 | Bus R4 | 4 | 5
3 | 0.10953 | 0.00078024 | -0.10908 | -0.00054951 | 0.00044926 | 0.00023073 | 0.16252 | 0.16252 | 0.16252 | 0.97279 | -32.3079 | 0.96879 | -32.4274 | 16.2517 | 2024-05-24 19:00 | Line R4-R5 | Bus R4 | Bus R5 | 5 | 6
4 | 0.10908 | 0.00054951 | -0.10863 | -0.00031877 | 0.00044926 | 0.00023073 | 0.16252 | 0.16252 | 0.16252 | 0.96879 | -32.4274 | 0.96479 | -32.5479 | 16.2517 | 2024-05-24 19:00 | Line R5-R6 | Bus R5 | Bus R6 | 6 | 7
5 | 0.062619 | 0.00028265 | -0.06247 | -0.00020598 | 0.00014929 | 7.6671e-05 | 0.093683 | 0.093683 | 0.093683 | 0.96479 | -32.5479 | 0.96249 | -32.6176 | 9.3683 | 2024-05-24 19:00 | Line R6-R7 | Bus R6 | Bus R7 | 7 | 8
6 | 0.06247 | 0.00020598 | -0.062321 | -0.00012931 | 0.00014929 | 7.6671e-05 | 0.093683 | 0.093683 | 0.093683 | 0.96249 | -32.6176 | 0.96018 | -32.6876 | 9.3683 | 2024-05-24 19:00 | Line R7-R8 | Bus R7 | Bus R8 | 8 | 9
7 | 0.062321 | 0.00012931 | -0.062171 | -5.2642e-05 | 0.00014929 | 7.6671e-05 | 0.093683 | 0.093683 | 0.093683 | 0.96018 | -32.6876 | 0.95788 | -32.758 | 9.3683 | 2024-05-24 19:00 | Line R8-R9 | Bus R8 | Bus R9 | 9 | 10
8 | 0.031105 | 3.5937e-05 | -0.031067 | -1.6746e-05 | 3.7367e-05 | 1.9191e-05 | 0.04687 | 0.04687 | 0.04687 | 0.95788 | -32.758 | 0.95673 | -32.7933 | 4.687 | 2024-05-24 19:00 | Line R9-R10 | Bus R9 | Bus R10 | 10 | 11
9 | 0.046001 | 3.5139e-05 | -0.04566 | 8.5768e-17 | 0.00034102 | 3.5139e-05 | 0.067894 | 0.067894 | 0.067894 | 0.97795 | -32.155 | 0.9707 | -32.1987 | 6.7894 | 2024-05-24 19:00 | Line R3-R11 | Bus R3 | Bus R11 | 4 | 12
10 | 0.031638 | 7.5594e-05 | -0.031448 | -5.5996e-05 | 0.0001902 | 1.9598e-05 | 0.046943 | 0.046943 | 0.046943 | 0.97279 | -32.3079 | 0.96694 | -32.3428 | 4.6943 | 2024-05-24 19:00 | Line R4-R12 | Bus R4 | Bus R12 | 5 | 13
11 | 0.031448 | 5.5996e-05 | -0.031258 | -3.6397e-05 | 0.0001902 | 1.9598e-05 | 0.046943 | 0.046943 | 0.046943 | 0.96694 | -32.3428 | 0.96109 | -32.3781 | 4.6943 | 2024-05-24 19:00 | Line R12-R13 | Bus R12 | Bus R13 | 13 | 14
12 | 0.031258 | 3.6397e-05 | -0.031068 | -1.6799e-05 | 0.0001902 | 1.9598e-05 | 0.046943 | 0.046943 | 0.046943 | 0.96109 | -32.3781 | 0.95525 | -32.4138 | 4.6943 | 2024-05-24 19:00 | Line R13-R14 | Bus R13 | Bus R14 | 14 | 15
13 | 0.031068 | 1.6799e-05 | -0.030905 | -3.677e-16 | 0.00016303 | 1.6799e-05 | 0.046943 | 0.046943 | 0.046943 | 0.95525 | -32.4138 | 0.95023 | -32.4448 | 4.6943 | 2024-05-24 19:00 | Line R14-R15 | Bus R14 | Bus R15 | 15 | 16
14 | 0.046011 | 3.6119e-05 | -0.04566 | 1.7533e-15 | 0.00035053 | 3.6119e-05 | 0.068835 | 0.068835 | 0.068835 | 0.96479 | -32.5479 | 0.95744 | -32.5929 | 6.8835 | 2024-05-24 19:00 | Line R6-R16 | Bus R6 | Bus R16 | 7 | 17
15 | 0.031067 | 1.6705e-05 | -0.030905 | 4.8948e-16 | 0.00016212 | 1.6705e-05 | 0.046813 | 0.046813 | 0.046813 | 0.95788 | -32.758 | 0.95288 | -32.7888 | 4.6813 | 2024-05-24 19:00 | Line R9-R17 | Bus R9 | Bus R17 | 10 | 18
16 | 0.031067 | 1.6746e-05 | -0.030905 | 7.0258e-16 | 0.00016252 | 1.6746e-05 | 0.04687 | 0.04687 | 0.04687 | 0.95673 | -32.7933 | 0.95173 | -32.8242 | 4.687 | 2024-05-24 19:00 | Line R10-R18 | Bus R10 | Bus R18 | 11 | 19
17 | 0 | 0 | 0 | 0 | 0 | 0 | [8 empty] | 2024-05-24 19:00 | Line I1-I2 | Bus I1 | Bus I2 | 21 | 22
18 | 0 | 0 | 0 | 0 | 0 | 0 | [8 empty] | 2024-05-24 19:00 | Line C1-C2 | Bus C1 | Bus C2 | 24 | 25
19 | 0 | 0 | 0 | 0 | 0 | 0 | [8 empty] | 2024-05-24 19:00 | Line C2-C3 | Bus C2 | Bus C3 | 25 | 26
20 | 0 | 0 | 0 | 0 | 0 | 0 | [8 empty] | 2024-05-24 19:00 | Line C3-C4 | Bus C3 | Bus C4 | 26 | 27
21 | 0 | 0 | 0 | 0 | 0 | 0 | [8 empty] | 2024-05-24 19:00 | Line C4-C5 | Bus C4 | Bus C5 | 27 | 28
22 | 0 | 0 | 0 | 0 | 0 | 0 | [8 empty] | 2024-05-24 19:00 | Line C5-C6 | Bus C5 | Bus C6 | 28 | 29
23 | 0 | 0 | 0 | 0 | 0 | 0 | [8 empty] | 2024-05-24 19:00 | Line C6-C7 | Bus C6 | Bus C7 | 29 | 30
24 | 0 | 0 | 0 | 0 | 0 | 0 | [8 empty] | 2024-05-24 19:00 | Line C7-C8 | Bus C7 | Bus C8 | 30 | 31
25 | 0 | 0 | 0 | 0 | 0 | 0 | [8 empty] | 2024-05-24 19:00 | Line C8-C9 | Bus C8 | Bus C9 | 31 | 32
26 | 0 | 0 | 0 | 0 | 0 | 0 | [8 empty] | 2024-05-24 19:00 | Line C3-C10 | Bus C3 | Bus C10 | 26 | 33
27 | 0 | 0 | 0 | 0 | 0 | 0 | [8 empty] | 2024-05-24 19:00 | Line C10-C11 | Bus C10 | Bus C11 | 33 | 34
28 | 0 | 0 | 0 | 0 | 0 | 0 | [8 empty] | 2024-05-24 19:00 | Line C11-C12 | Bus C11 | Bus C12 | 34 | 35
29 | 0 | 0 | 0 | 0 | 0 | 0 | [8 empty] | 2024-05-24 19:00 | Line C11-C13 | Bus C11 | Bus C13 | 34 | 36
30 | 0 | 0 | 0 | 0 | 0 | 0 | [8 empty] | 2024-05-24 19:00 | Line C10-C14 | Bus C10 | Bus C14 | 33 | 37
31 | 0 | 0 | 0 | 0 | 0 | 0 | [8 empty] | 2024-05-24 19:00 | Line C5-C15 | Bus C5 | Bus C15 | 28 | 38
32 | 0 | 0 | 0 | 0 | 0 | 0 | [8 empty] | 2024-05-24 19:00 | Line C15-C16 | Bus C15 | Bus C16 | 38 | 39
33 | 0 | 0 | 0 | 0 | 0 | 0 | [8 empty] | 2024-05-24 19:00 | Line C15-C17 | Bus C15 | Bus C17 | 38 | 40
34 | 0 | 0 | 0 | 0 | 0 | 0 | [8 empty] | 2024-05-24 19:00 | Line C16-C18 | Bus C16 | Bus C18 | 39 | 41
35 | 0 | 0 | 0 | 0 | 0 | 0 | [8 empty] | 2024-05-24 19:00 | Line C8-C19 | Bus C8 | Bus C19 | 31 | 42
36 | 0 | 0 | 0 | 0 | 0 | 0 | [8 empty] | 2024-05-24 19:00 | Line C9-C20 | Bus C9 | Bus C20 | 32 | 43
0 | 0.17818 | 0.002393 | -0.17704 | -0.0018056 | 0.0011437 | 0.00058737 | 0.2593 | 0.2593 | 0.2593 | 0.99194 | -31.6988 | 0.98554 | -31.8839 | 25.9298 | 2024-05-24 20:00 | Line R1-R2 | Bus R1 | Bus R2 | 2 | 3
1 | 0.17704 | 0.0018056 | -0.1759 | -0.0012183 | 0.0011437 | 0.00058737 | 0.2593 | 0.2593 | 0.2593 | 0.98554 | -31.8839 | 0.97915 | -32.0714 | 25.9298 | 2024-05-24 20:00 | Line R2-R3 | Bus R2 | Bus R3 | 3 | 4
2 | 0.13738 | 0.0011937 | -0.13668 | -0.00083539 | 0.00069764 | 0.0003583 | 0.20252 | 0.20252 | 0.20252 | 0.97915 | -32.0714 | 0.97415 | -32.2191 | 20.2518 | 2024-05-24 20:00 | Line R3-R4 | Bus R3 | Bus R4 | 4 | 5
3 | 0.10277 | 0.0007488 | -0.10238 | -0.00054623 | 0.00039444 | 0.00020258 | 0.15228 | 0.15228 | 0.15228 | 0.97415 | -32.2191 | 0.9704 | -32.3308 | 15.2278 | 2024-05-24 20:00 | Line R4-R5 | Bus R4 | Bus R5 | 5 | 6
4 | 0.10238 | 0.00054623 | -0.10198 | -0.00034365 | 0.00039444 | 0.00020258 | 0.15228 | 0.15228 | 0.15228 | 0.9704 | -32.3308 | 0.96666 | -32.4435 | 15.2278 | 2024-05-24 20:00 | Line R5-R6 | Bus R5 | Bus R6 | 6 | 7
5 | 0.067061 | 0.00032292 | -0.06689 | -0.00023533 | 0.00017055 | 8.7594e-05 | 0.10013 | 0.10013 | 0.10013 | 0.96666 | -32.4435 | 0.96419 | -32.5178 | 10.0134 | 2024-05-24 20:00 | Line R6-R7 | Bus R6 | Bus R7 | 7 | 8
6 | 0.06689 | 0.00023533 | -0.06672 | -0.00014774 | 0.00017055 | 8.7594e-05 | 0.10013 | 0.10013 | 0.10013 | 0.96419 | -32.5178 | 0.96173 | -32.5925 | 10.0134 | 2024-05-24 20:00 | Line R7-R8 | Bus R7 | Bus R8 | 8 | 9
7 | 0.06672 | 0.00014774 | -0.066549 | -6.0144e-05 | 0.00017055 | 8.7594e-05 | 0.10013 | 0.10013 | 0.10013 | 0.96173 | -32.5925 | 0.95927 | -32.6676 | 10.0134 | 2024-05-24 20:00 | Line R8-R9 | Bus R8 | Bus R9 | 9 | 10
8 | 0.033296 | 4.106e-05 | -0.033253 | -1.9133e-05 | 4.2694e-05 | 2.1927e-05 | 0.050099 | 0.050099 | 0.050099 | 0.95927 | -32.6676 | 0.95804 | -32.7053 | 5.0099 | 2024-05-24 20:00 | Line R9-R10 | Bus R9 | Bus R10 | 10 | 11
9 | 0.038519 | 2.4577e-05 | -0.03828 | -3.4728e-16 | 0.00023852 | 2.4577e-05 | 0.056781 | 0.056781 | 0.056781 | 0.97915 | -32.0714 | 0.97308 | -32.108 | 5.6781 | 2024-05-24 20:00 | Line R3-R11 | Bus R3 | Bus R11 | 4 | 12
10 | 0.033908 | 8.6586e-05 | -0.03369 | -6.4138e-05 | 0.00021786 | 2.2448e-05 | 0.050241 | 0.050241 | 0.050241 | 0.97415 | -32.2191 | 0.96789 | -32.2563 | 5.0241 | 2024-05-24 20:00 | Line R4-R12 | Bus R4 | Bus R12 | 5 | 13
11 | 0.03369 | 6.4138e-05 | -0.033472 | -4.169e-05 | 0.00021786 | 2.2448e-05 | 0.050241 | 0.050241 | 0.050241 | 0.96789 | -32.2563 | 0.96163 | -32.294 | 5.0241 | 2024-05-24 20:00 | Line R12-R13 | Bus R12 | Bus R13 | 13 | 14
12 | 0.033472 | 4.169e-05 | -0.033254 | -1.9241e-05 | 0.00021786 | 2.2448e-05 | 0.050241 | 0.050241 | 0.050241 | 0.96163 | -32.294 | 0.95538 | -32.3322 | 5.0241 | 2024-05-24 20:00 | Line R13-R14 | Bus R13 | Bus R14 | 14 | 15
13 | 0.033254 | 1.9241e-05 | -0.033068 | -1.0243e-15 | 0.00018673 | 1.9241e-05 | 0.050241 | 0.050241 | 0.050241 | 0.95538 | -32.3322 | 0.95001 | -32.3654 | 5.0241 | 2024-05-24 20:00 | Line R14-R15 | Bus R14 | Bus R15 | 15 | 16
14 | 0.034922 | 2.0727e-05 | -0.034721 | 8.7441e-16 | 0.00020116 | 2.0727e-05 | 0.052145 | 0.052145 | 0.052145 | 0.96666 | -32.4435 | 0.96109 | -32.4775 | 5.2145 | 2024-05-24 20:00 | Line R6-R16 | Bus R6 | Bus R16 | 7 | 17
15 | 0.033253 | 1.9084e-05 | -0.033068 | 4.1716e-16 | 0.0001852 | 1.9084e-05 | 0.050034 | 0.050034 | 0.050034 | 0.95927 | -32.6676 | 0.95393 | -32.7005 | 5.0034 | 2024-05-24 20:00 | Line R9-R17 | Bus R9 | Bus R17 | 10 | 18
16 | 0.033253 | 1.9133e-05 | -0.033068 | 5.0116e-16 | 0.00018569 | 1.9133e-05 | 0.050099 | 0.050099 | 0.050099 | 0.95804 | -32.7053 | 0.95269 | -32.7382 | 5.0099 | 2024-05-24 20:00 | Line R10-R18 | Bus R10 | Bus R18 | 11 | 19
17 | 0 | 0 | 0 | 0 | 0 | 0 | [8 empty] | 2024-05-24 20:00 | Line I1-I2 | Bus I1 | Bus I2 | 21 | 22
18 | 0 | 0 | 0 | 0 | 0 | 0 | [8 empty] | 2024-05-24 20:00 | Line C1-C2 | Bus C1 | Bus C2 | 24 | 25
19 | 0 | 0 | 0 | 0 | 0 | 0 | [8 empty] | 2024-05-24 20:00 | Line C2-C3 | Bus C2 | Bus C3 | 25 | 26
20 | 0 | 0 | 0 | 0 | 0 | 0 | [8 empty] | 2024-05-24 20:00 | Line C3-C4 | Bus C3 | Bus C4 | 26 | 27
21 | 0 | 0 | 0 | 0 | 0 | 0 | [8 empty] | 2024-05-24 20:00 | Line C4-C5 | Bus C4 | Bus C5 | 27 | 28
22 | 0 | 0 | 0 | 0 | 0 | 0 | [8 empty] | 2024-05-24 20:00 | Line C5-C6 | Bus C5 | Bus C6 | 28 | 29
23 | 0 | 0 | 0 | 0 | 0 | 0 | [8 empty] | 2024-05-24 20:00 | Line C6-C7 | Bus C6 | Bus C7 | 29 | 30
24 | 0 | 0 | 0 | 0 | 0 | 0 | [8 empty] | 2024-05-24 20:00 | Line C7-C8 | Bus C7 | Bus C8 | 30 | 31
25 | 0 | 0 | 0 | 0 | 0 | 0 | [8 empty] | 2024-05-24 20:00 | Line C8-C9 | Bus C8 | Bus C9 | 31 | 32
26 | 0 | 0 | 0 | 0 | 0 | 0 | [8 empty] | 2024-05-24 20:00 | Line C3-C10 | Bus C3 | Bus C10 | 26 | 33
27 | 0 | 0 | 0 | 0 | 0 | 0 | [8 empty] | 2024-05-24 20:00 | Line C10-C11 | Bus C10 | Bus C11 | 33 | 34
28 | 0 | 0 | 0 | 0 | 0 | 0 | [8 empty] | 2024-05-24 20:00 | Line C11-C12 | Bus C11 | Bus C12 | 34 | 35
29 | 0 | 0 | 0 | 0 | 0 | 0 | [8 empty] | 2024-05-24 20:00 | Line C11-C13 | Bus C11 | Bus C13 | 34 | 36
30 | 0 | 0 | 0 | 0 | 0 | 0 | [8 empty] | 2024-05-24 20:00 | Line C10-C14 | Bus C10 | Bus C14 | 33 | 37
31 | 0 | 0 | 0 | 0 | 0 | 0 | [8 empty] | 2024-05-24 20:00 | Line C5-C15 | Bus C5 | Bus C15 | 28 | 38
32 | 0 | 0 | 0 | 0 | 0 | 0 | [8 empty] | 2024-05-24 20:00 | Line C15-C16 | Bus C15 | Bus C16 | 38 | 39
33 | 0 | 0 | 0 | 0 | 0 | 0 | [8 empty] | 2024-05-24 20:00 | Line C15-C17 | Bus C15 | Bus C17 | 38 | 40
34 | 0 | 0 | 0 | 0 | 0 | 0 | [8 empty] | 2024-05-24 20:00 | Line C16-C18 | Bus C16 | Bus C18 | 39 | 41
35 | 0 | 0 | 0 | 0 | 0 | 0 | [8 empty] | 2024-05-24 20:00 | Line C8-C19 | Bus C8 | Bus C19 | 31 | 42
36 | 0 | 0 | 0 | 0 | 0 | 0 | [8 empty] | 2024-05-24 20:00 | Line C9-C20 | Bus C9 | Bus C20 | 32 | 43
0 | 0.17385 | 0.002344 | -0.17276 | -0.001785 | 0.0010885 | 0.00055901 | 0.25296 | 0.25296 | 0.25296 | 0.99205 | -31.6787 | 0.9858 | -31.8592 | 25.2962 | 2024-05-24 21:00 | Line R1-R2 | Bus R1 | Bus R2 | 2 | 3
1 | 0.17276 | 0.001785 | -0.17167 | -0.001226 | 0.0010885 | 0.00055901 | 0.25296 | 0.25296 | 0.25296 | 0.9858 | -31.8592 | 0.97956 | -32.042 | 25.2962 | 2024-05-24 21:00 | Line R2-R3 | Bus R2 | Bus R3 | 3 | 4
2 | 0.13789 | 0.0012071 | -0.13719 | -0.00084642 | 0.00070226 | 0.00036067 | 0.20319 | 0.20319 | 0.20319 | 0.97956 | -32.042 | 0.97455 | -32.19 | 20.3188 | 2024-05-24 21:00 | Line R3-R4 | Bus R3 | Bus R4 | 4 | 5
3 | 0.10272 | 0.00075704 | -0.10233 | -0.00055482 | 0.00039374 | 0.00020222 | 0.15214 | 0.15214 | 0.15214 | 0.97455 | -32.19 | 0.9708 | -32.3016 | 15.2143 | 2024-05-24 21:00 | Line R4-R5 | Bus R4 | Bus R5 | 5 | 6
4 | 0.10233 | 0.00055482 | -0.10194 | -0.0003526 | 0.00039374 | 0.00020222 | 0.15214 | 0.15214 | 0.15214 | 0.9708 | -32.3016 | 0.96706 | -32.4141 | 15.2143 | 2024-05-24 21:00 | Line R5-R6 | Bus R5 | Bus R6 | 6 | 7
5 | 0.06815 | 0.00033322 | -0.067974 | -0.00024283 | 0.00017599 | 9.0386e-05 | 0.10172 | 0.10172 | 0.10172 | 0.96706 | -32.4141 | 0.96456 | -32.4895 | 10.1717 | 2024-05-24 21:00 | Line R6-R7 | Bus R6 | Bus R7 | 7 | 8
6 | 0.067974 | 0.00024283 | -0.067798 | -0.00015245 | 0.00017599 | 9.0386e-05 | 0.10172 | 0.10172 | 0.10172 | 0.96456 | -32.4895 | 0.96206 | -32.5654 | 10.1717 | 2024-05-24 21:00 | Line R7-R8 | Bus R7 | Bus R8 | 8 | 9
7 | 0.067798 | 0.00015245 | -0.067622 | -6.2062e-05 | 0.00017599 | 9.0386e-05 | 0.10172 | 0.10172 | 0.10172 | 0.96206 | -32.5654 | 0.95956 | -32.6416 | 10.1717 | 2024-05-24 21:00 | Line R8-R9 | Bus R8 | Bus R9 | 9 | 10
8 | 0.033833 | 4.237e-05 | -0.033789 | -1.9744e-05 | 4.4056e-05 | 2.2626e-05 | 0.050892 | 0.050892 | 0.050892 | 0.95956 | -32.6416 | 0.95831 | -32.6799 | 5.0892 | 2024-05-24 21:00 | Line R9-R10 | Bus R9 | Bus R10 | 10 | 11
9 | 0.033781 | 1.8887e-05 | -0.033597 | 2.7966e-16 | 0.00018329 | 1.8887e-05 | 0.049776 | 0.049776 | 0.049776 | 0.97956 | -32.042 | 0.97424 | -32.074 | 4.9776 | 2024-05-24 21:00 | Line R3-R11 | Bus R3 | Bus R11 | 4 | 12
10 | 0.034465 | 8.9381e-05 | -0.03424 | -6.6208e-05 | 0.00022489 | 2.3173e-05 | 0.051045 | 0.051045 | 0.051045 | 0.97455 | -32.19 | 0.96819 | -32.2278 | 5.1045 | 2024-05-24 21:00 | Line R4-R12 | Bus R4 | Bus R12 | 5 | 13
11 | 0.03424 | 6.6208e-05 | -0.034015 | -4.3035e-05 | 0.00022489 | 2.3173e-05 | 0.051045 | 0.051045 | 0.051045 | 0.96819 | -32.2278 | 0.96183 | -32.2661 | 5.1045 | 2024-05-24 21:00 | Line R12-R13 | Bus R12 | Bus R13 | 13 | 14
12 | 0.034015 | 4.3035e-05 | -0.03379 | -1.9862e-05 | 0.00022489 | 2.3173e-05 | 0.051045 | 0.051045 | 0.051045 | 0.96183 | -32.2661 | 0.95547 | -32.3049 | 5.1045 | 2024-05-24 21:00 | Line R13-R14 | Bus R13 | Bus R14 | 14 | 15
13 | 0.03379 | 1.9862e-05 | -0.033597 | 7.759e-16 | 0.00019276 | 1.9862e-05 | 0.051045 | 0.051045 | 0.051045 | 0.95547 | -32.3049 | 0.95002 | -32.3386 | 5.1045 | 2024-05-24 21:00 | Line R14-R15 | Bus R14 | Bus R15 | 15 | 16
14 | 0.033786 | 1.9384e-05 | -0.033597 | -1.9202e-15 | 0.00018812 | 1.9384e-05 | 0.050426 | 0.050426 | 0.050426 | 0.96706 | -32.4141 | 0.96168 | -32.447 | 5.0426 | 2024-05-24 21:00 | Line R6-R16 | Bus R6 | Bus R16 | 7 | 17
15 | 0.033789 | 1.9692e-05 | -0.033597 | 4.5689e-16 | 0.0001911 | 1.9692e-05 | 0.050825 | 0.050825 | 0.050825 | 0.95956 | -32.6416 | 0.95413 | -32.675 | 5.0825 | 2024-05-24 21:00 | Line R9-R17 | Bus R9 | Bus R17 | 10 | 18
16 | 0.033789 | 1.9744e-05 | -0.033597 | 9.3971e-16 | 0.00019161 | 1.9744e-05 | 0.050892 | 0.050892 | 0.050892 | 0.95831 | -32.6799 | 0.95287 | -32.7134 | 5.0892 | 2024-05-24 21:00 | Line R10-R18 | Bus R10 | Bus R18 | 11 | 19
17 | 0 | 0 | 0 | 0 | 0 | 0 | [8 empty] | 2024-05-24 21:00 | Line I1-I2 | Bus I1 | Bus I2 | 21 | 22
18 | 0 | 0 | 0 | 0 | 0 | 0 | [8 empty] | 2024-05-24 21:00 | Line C1-C2 | Bus C1 | Bus C2 | 24 | 25
19 | 0 | 0 | 0 | 0 | 0 | 0 | [8 empty] | 2024-05-24 21:00 | Line C2-C3 | Bus C2 | Bus C3 | 25 | 26
20 | 0 | 0 | 0 | 0 | 0 | 0 | [8 empty] | 2024-05-24 21:00 | Line C3-C4 | Bus C3 | Bus C4 | 26 | 27
21 | 0 | 0 | 0 | 0 | 0 | 0 | [8 empty] | 2024-05-24 21:00 | Line C4-C5 | Bus C4 | Bus C5 | 27 | 28
22 | 0 | 0 | 0 | 0 | 0 | 0 | [8 empty] | 2024-05-24 21:00 | Line C5-C6 | Bus C5 | Bus C6 | 28 | 29
23 | 0 | 0 | 0 | 0 | 0 | 0 | [8 empty] | 2024-05-24 21:00 | Line C6-C7 | Bus C6 | Bus C7 | 29 | 30
24 | 0 | 0 | 0 | 0 | 0 | 0 | [8 empty] | 2024-05-24 21:00 | Line C7-C8 | Bus C7 | Bus C8 | 30 | 31
25 | 0 | 0 | 0 | 0 | 0 | 0 | [8 empty] | 2024-05-24 21:00 | Line C8-C9 | Bus C8 | Bus C9 | 31 | 32
26 | 0 | 0 | 0 | 0 | 0 | 0 | [8 empty] | 2024-05-24 21:00 | Line C3-C10 | Bus C3 | Bus C10 | 26 | 33
27 | 0 | 0 | 0 | 0 | 0 | 0 | [8 empty] | 2024-05-24 21:00 | Line C10-C11 | Bus C10 | Bus C11 | 33 | 34
28 | 0 | 0 | 0 | 0 | 0 | 0 | [8 empty] | 2024-05-24 21:00 | Line C11-C12 | Bus C11 | Bus C12 | 34 | 35
29 | 0 | 0 | 0 | 0 | 0 | 0 | [8 empty] | 2024-05-24 21:00 | Line C11-C13 | Bus C11 | Bus C13 | 34 | 36
30 | 0 | 0 | 0 | 0 | 0 | 0 | [8 empty] | 2024-05-24 21:00 | Line C10-C14 | Bus C10 | Bus C14 | 33 | 37
31 | 0 | 0 | 0 | 0 | 0 | 0 | [8 empty] | 2024-05-24 21:00 | Line C5-C15 | Bus C5 | Bus C15 | 28 | 38
32 | 0 | 0 | 0 | 0 | 0 | 0 | [8 empty] | 2024-05-24 21:00 | Line C15-C16 | Bus C15 | Bus C16 | 38 | 39
33 | 0 | 0 | 0 | 0 | 0 | 0 | [8 empty] | 2024-05-24 21:00 | Line C15-C17 | Bus C15 | Bus C17 | 38 | 40
34 | 0 | 0 | 0 | 0 | 0 | 0 | [8 empty] | 2024-05-24 21:00 | Line C16-C18 | Bus C16 | Bus C18 | 39 | 41
35 | 0 | 0 | 0 | 0 | 0 | 0 | [8 empty] | 2024-05-24 21:00 | Line C8-C19 | Bus C8 | Bus C19 | 31 | 42
36 | 0 | 0 | 0 | 0 | 0 | 0 | [8 empty] | 2024-05-24 21:00 | Line C9-C20 | Bus C9 | Bus C20 | 32 | 43
0 | 0.17938 | 0.0024272 | -0.17822 | -0.0018319 | 0.0011591 | 0.00059529 | 0.26104 | 0.26104 | 0.26104 | 0.99191 | -31.7043 | 0.98547 | -31.8907 | 26.104 | 2024-05-24 22:00 | Line R1-R2 | Bus R1 | Bus R2 | 2 | 3
1 | 0.17822 | 0.0018319 | -0.17706 | -0.0012366 | 0.0011591 | 0.00059529 | 0.26104 | 0.26104 | 0.26104 | 0.98547 | -31.8907 | 0.97903 | -32.0794 | 26.104 | 2024-05-24 22:00 | Line R2-R3 | Bus R2 | Bus R3 | 3 | 4
2 | 0.13907 | 0.0012127 | -0.13836 | -0.0008454 | 0.00071515 | 0.00036729 | 0.20504 | 0.20504 | 0.20504 | 0.97903 | -32.0794 | 0.97398 | -32.2289 | 20.5044 | 2024-05-24 22:00 | Line R3-R4 | Bus R3 | Bus R4 | 4 | 5
3 | 0.10493 | 0.00076122 | -0.10452 | -0.00054996 | 0.00041135 | 0.00021126 | 0.15551 | 0.15551 | 0.15551 | 0.97398 | -32.2289 | 0.97015 | -32.3431 | 15.5507 | 2024-05-24 22:00 | Line R4-R5 | Bus R4 | Bus R5 | 5 | 6
4 | 0.10452 | 0.00054996 | -0.10411 | -0.0003387 | 0.00041135 | 0.00021126 | 0.15551 | 0.15551 | 0.15551 | 0.97015 | -32.3431 | 0.96632 | -32.4582 | 15.5507 | 2024-05-24 22:00 | Line R5-R6 | Bus R5 | Bus R6 | 6 | 7
5 | 0.066121 | 0.00031415 | -0.065955 | -0.00022894 | 0.00016592 | 8.5215e-05 | 0.098765 | 0.098765 | 0.098765 | 0.96632 | -32.4582 | 0.96389 | -32.5315 | 9.8765 | 2024-05-24 22:00 | Line R6-R7 | Bus R6 | Bus R7 | 7 | 8
6 | 0.065955 | 0.00022894 | -0.065789 | -0.00014372 | 0.00016592 | 8.5215e-05 | 0.098765 | 0.098765 | 0.098765 | 0.96389 | -32.5315 | 0.96146 | -32.6052 | 9.8765 | 2024-05-24 22:00 | Line R7-R8 | Bus R7 | Bus R8 | 8 | 9
7 | 0.065789 | 0.00014372 | -0.065623 | -5.851e-05 | 0.00016592 | 8.5215e-05 | 0.098765 | 0.098765 | 0.098765 | 0.96146 | -32.6052 | 0.95903 | -32.6793 | 9.8765 | 2024-05-24 22:00 | Line R8-R9 | Bus R8 | Bus R9 | 9 | 10
8 | 0.032832 | 3.9944e-05 | -0.032791 | -1.8613e-05 | 4.1534e-05 | 2.1331e-05 | 0.049414 | 0.049414 | 0.049414 | 0.95903 | -32.6793 | 0.95782 | -32.7165 | 4.9414 | 2024-05-24 22:00 | Line R9-R10 | Bus R9 | Bus R10 | 10 | 11
9 | 0.037982 | 2.3903e-05 | -0.037751 | -9.5657e-16 | 0.00023198 | 2.3903e-05 | 0.055997 | 0.055997 | 0.055997 | 0.97903 | -32.0794 | 0.97305 | -32.1155 | 5.5997 | 2024-05-24 22:00 | Line R3-R11 | Bus R3 | Bus R11 | 4 | 12
10 | 0.033427 | 8.4179e-05 | -0.033215 | -6.2355e-05 | 0.0002118 | 2.1824e-05 | 0.049537 | 0.049537 | 0.049537 | 0.97398 | -32.2289 | 0.9678 | -32.2657 | 4.9537 | 2024-05-24 22:00 | Line R4-R12 | Bus R4 | Bus R12 | 5 | 13
11 | 0.033215 | 6.2355e-05 | -0.033004 | -4.0531e-05 | 0.0002118 | 2.1824e-05 | 0.049537 | 0.049537 | 0.049537 | 0.9678 | -32.2657 | 0.96163 | -32.3029 | 4.9537 | 2024-05-24 22:00 | Line R12-R13 | Bus R12 | Bus R13 | 13 | 14
12 | 0.033004 | 4.0531e-05 | -0.032792 | -1.8706e-05 | 0.0002118 | 2.1824e-05 | 0.049537 | 0.049537 | 0.049537 | 0.96163 | -32.3029 | 0.95546 | -32.3405 | 4.9537 | 2024-05-24 22:00 | Line R13-R14 | Bus R13 | Bus R14 | 14 | 15
13 | 0.032792 | 1.8706e-05 | -0.03261 | 4.2245e-16 | 0.00018154 | 1.8706e-05 | 0.049537 | 0.049537 | 0.049537 | 0.95546 | -32.3405 | 0.95017 | -32.3732 | 4.9537 | 2024-05-24 22:00 | Line R14-R15 | Bus R14 | Bus R15 | 15 | 16
14 | 0.037989 | 2.4544e-05 | -0.037751 | 1.1115e-15 | 0.0002382 | 2.4544e-05 | 0.056743 | 0.056743 | 0.056743 | 0.96632 | -32.4582 | 0.96026 | -32.4952 | 5.6743 | 2024-05-24 22:00 | Line R6-R16 | Bus R6 | Bus R16 | 7 | 17
15 | 0.03279 | 1.8566e-05 | -0.03261 | 7.8198e-16 | 0.00018018 | 1.8566e-05 | 0.049351 | 0.049351 | 0.049351 | 0.95903 | -32.6793 | 0.95376 | -32.7117 | 4.9351 | 2024-05-24 22:00 | Line R9-R17 | Bus R9 | Bus R17 | 10 | 18
16 | 0.032791 | 1.8613e-05 | -0.03261 | -4.4184e-16 | 0.00018064 | 1.8613e-05 | 0.049414 | 0.049414 | 0.049414 | 0.95782 | -32.7165 | 0.95254 | -32.749 | 4.9414 | 2024-05-24 22:00 | Line R10-R18 | Bus R10 | Bus R18 | 11 | 19
17 | 0 | 0 | 0 | 0 | 0 | 0 | [8 empty] | 2024-05-24 22:00 | Line I1-I2 | Bus I1 | Bus I2 | 21 | 22
18 | 0 | 0 | 0 | 0 | 0 | 0 | [8 empty] | 2024-05-24 22:00 | Line C1-C2 | Bus C1 | Bus C2 | 24 | 25
19 | 0 | 0 | 0 | 0 | 0 | 0 | [8 empty] | 2024-05-24 22:00 | Line C2-C3 | Bus C2 | Bus C3 | 25 | 26
20 | 0 | 0 | 0 | 0 | 0 | 0 | [8 empty] | 2024-05-24 22:00 | Line C3-C4 | Bus C3 | Bus C4 | 26 | 27
21 | 0 | 0 | 0 | 0 | 0 | 0 | [8 empty] | 2024-05-24 22:00 | Line C4-C5 | Bus C4 | Bus C5 | 27 | 28
22 | 0 | 0 | 0 | 0 | 0 | 0 | [8 empty] | 2024-05-24 22:00 | Line C5-C6 | Bus C5 | Bus C6 | 28 | 29
23 | 0 | 0 | 0 | 0 | 0 | 0 | [8 empty] | 2024-05-24 22:00 | Line C6-C7 | Bus C6 | Bus C7 | 29 | 30
24 | 0 | 0 | 0 | 0 | 0 | 0 | [8 empty] | 2024-05-24 22:00 | Line C7-C8 | Bus C7 | Bus C8 | 30 | 31
25 | 0 | 0 | 0 | 0 | 0 | 0 | [8 empty] | 2024-05-24 22:00 | Line C8-C9 | Bus C8 | Bus C9 | 31 | 32
26 | 0 | 0 | 0 | 0 | 0 | 0 | [8 empty] | 2024-05-24 22:00 | Line C3-C10 | Bus C3 | Bus C10 | 26 | 33
27 | 0 | 0 | 0 | 0 | 0 | 0 | [8 empty] | 2024-05-24 22:00 | Line C10-C11 | Bus C10 | Bus C11 | 33 | 34
28 | 0 | 0 | 0 | 0 | 0 | 0 | [8 empty] | 2024-05-24 22:00 | Line C11-C12 | Bus C11 | Bus C12 | 34 | 35
29 | 0 | 0 | 0 | 0 | 0 | 0 | [8 empty] | 2024-05-24 22:00 | Line C11-C13 | Bus C11 | Bus C13 | 34 | 36
30 | 0 | 0 | 0 | 0 | 0 | 0 | [8 empty] | 2024-05-24 22:00 | Line C10-C14 | Bus C10 | Bus C14 | 33 | 37
31 | 0 | 0 | 0 | 0 | 0 | 0 | [8 empty] | 2024-05-24 22:00 | Line C5-C15 | Bus C5 | Bus C15 | 28 | 38
32 | 0 | 0 | 0 | 0 | 0 | 0 | [8 empty] | 2024-05-24 22:00 | Line C15-C16 | Bus C15 | Bus C16 | 38 | 39
33 | 0 | 0 | 0 | 0 | 0 | 0 | [8 empty] | 2024-05-24 22:00 | Line C15-C17 | Bus C15 | Bus C17 | 38 | 40
34 | 0 | 0 | 0 | 0 | 0 | 0 | [8 empty] | 2024-05-24 22:00 | Line C16-C18 | Bus C16 | Bus C18 | 39 | 41
35 | 0 | 0 | 0 | 0 | 0 | 0 | [8 empty] | 2024-05-24 22:00 | Line C8-C19 | Bus C8 | Bus C19 | 31 | 42
36 | 0 | 0 | 0 | 0 | 0 | 0 | [8 empty] | 2024-05-24 22:00 | Line C9-C20 | Bus C9 | Bus C20 | 32 | 43
0 | 0.19844 | 0.0027689 | -0.19702 | -0.0020397 | 0.0014199 | 0.00072925 | 0.28892 | 0.28892 | 0.28892 | 0.99145 | -31.7929 | 0.98431 | -31.9992 | 28.8923 | 2024-05-24 23:00 | Line R1-R2 | Bus R1 | Bus R2 | 2 | 3
1 | 0.19702 | 0.0020397 | -0.1956 | -0.0013104 | 0.0014199 | 0.00072925 | 0.28892 | 0.28892 | 0.28892 | 0.98431 | -31.9992 | 0.97719 | -32.2085 | 28.8923 | 2024-05-24 23:00 | Line R2-R3 | Bus R2 | Bus R3 | 3 | 4
2 | 0.14414 | 0.0012664 | -0.14337 | -0.00087035 | 0.00077114 | 0.00039604 | 0.21292 | 0.21292 | 0.21292 | 0.97719 | -32.2085 | 0.97194 | -32.3641 | 21.2919 | 2024-05-24 23:00 | Line R3-R4 | Bus R3 | Bus R4 | 4 | 5
3 | 0.11285 | 0.00079988 | -0.11238 | -0.0005545 | 0.00047778 | 0.00024538 | 0.1676 | 0.1676 | 0.1676 | 0.97194 | -32.3641 | 0.96781 | -32.4874 | 16.7596 | 2024-05-24 23:00 | Line R4-R5 | Bus R4 | Bus R5 | 5 | 6
4 | 0.11238 | 0.0005545 | -0.1119 | -0.00030912 | 0.00047778 | 0.00024538 | 0.1676 | 0.1676 | 0.1676 | 0.96781 | -32.4874 | 0.96369 | -32.6119 | 16.7596 | 2024-05-24 23:00 | Line R5-R6 | Bus R5 | Bus R6 | 6 | 7
5 | 0.060428 | 0.00026382 | -0.060289 | -0.00019226 | 0.00013934 | 7.1562e-05 | 0.090507 | 0.090507 | 0.090507 | 0.96369 | -32.6119 | 0.96147 | -32.6793 | 9.0507 | 2024-05-24 23:00 | Line R6-R7 | Bus R6 | Bus R7 | 7 | 8
6 | 0.060289 | 0.00019226 | -0.060149 | -0.0001207 | 0.00013934 | 7.1562e-05 | 0.090507 | 0.090507 | 0.090507 | 0.96147 | -32.6793 | 0.95924 | -32.747 | 9.0507 | 2024-05-24 23:00 | Line R7-R8 | Bus R7 | Bus R8 | 8 | 9
7 | 0.060149 | 0.0001207 | -0.06001 | -4.9134e-05 | 0.00013934 | 7.1562e-05 | 0.090507 | 0.090507 | 0.090507 | 0.95924 | -32.747 | 0.95702 | -32.8151 | 9.0507 | 2024-05-24 23:00 | Line R8-R9 | Bus R8 | Bus R9 | 9 | 10
8 | 0.030023 | 3.3541e-05 | -0.029988 | -1.5629e-05 | 3.4876e-05 | 1.7911e-05 | 0.04528 | 0.04528 | 0.04528 | 0.95702 | -32.8151 | 0.9559 | -32.8492 | 4.528 | 2024-05-24 23:00 | Line R9-R10 | Bus R9 | Bus R10 | 10 | 11
9 | 0.051457 | 4.4037e-05 | -0.05103 | 1.1491e-16 | 0.00042737 | 4.4037e-05 | 0.076006 | 0.076006 | 0.076006 | 0.97719 | -32.2085 | 0.96907 | -32.2575 | 7.6006 | 2024-05-24 23:00 | Line R3-R11 | Bus R3 | Bus R11 | 4 | 12
10 | 0.03052 | 7.0467e-05 | -0.030343 | -5.2198e-05 | 0.0001773 | 1.8269e-05 | 0.045324 | 0.045324 | 0.045324 | 0.97194 | -32.3641 | 0.96629 | -32.3978 | 4.5324 | 2024-05-24 23:00 | Line R4-R12 | Bus R4 | Bus R12 | 5 | 13
11 | 0.030343 | 5.2198e-05 | -0.030165 | -3.3929e-05 | 0.0001773 | 1.8269e-05 | 0.045324 | 0.045324 | 0.045324 | 0.96629 | -32.3978 | 0.96065 | -32.4319 | 4.5324 | 2024-05-24 23:00 | Line R12-R13 | Bus R12 | Bus R13 | 13 | 14
12 | 0.030165 | 3.3929e-05 | -0.029988 | -1.5659e-05 | 0.0001773 | 1.8269e-05 | 0.045324 | 0.045324 | 0.045324 | 0.96065 | -32.4319 | 0.955 | -32.4664 | 4.5324 | 2024-05-24 23:00 | Line R13-R14 | Bus R13 | Bus R14 | 14 | 15
13 | 0.029988 | 1.5659e-05 | -0.029836 | 4.3377e-16 | 0.00015197 | 1.5659e-05 | 0.045324 | 0.045324 | 0.045324 | 0.955 | -32.4664 | 0.95016 | -32.4963 | 4.5324 | 2024-05-24 23:00 | Line R14-R15 | Bus R14 | Bus R15 | 15 | 16
14 | 0.051469 | 4.5301e-05 | -0.05103 | 3.0047e-16 | 0.00043964 | 4.5301e-05 | 0.077089 | 0.077089 | 0.077089 | 0.96369 | -32.6119 | 0.95546 | -32.6623 | 7.7089 | 2024-05-24 23:00 | Line R6-R16 | Bus R6 | Bus R16 | 7 | 17
15 | 0.029987 | 1.5593e-05 | -0.029836 | -9.0789e-16 | 0.00015133 | 1.5593e-05 | 0.045227 | 0.045227 | 0.045227 | 0.95702 | -32.8151 | 0.95219 | -32.8449 | 4.5227 | 2024-05-24 23:00 | Line R9-R17 | Bus R9 | Bus R17 | 10 | 18
16 | 0.029988 | 1.5629e-05 | -0.029836 | -4.8386e-16 | 0.00015168 | 1.5629e-05 | 0.04528 | 0.04528 | 0.04528 | 0.9559 | -32.8492 | 0.95107 | -32.8791 | 4.528 | 2024-05-24 23:00 | Line R10-R18 | Bus R10 | Bus R18 | 11 | 19
17 | 0 | 0 | 0 | 0 | 0 | 0 | [8 empty] | 2024-05-24 23:00 | Line I1-I2 | Bus I1 | Bus I2 | 21 | 22
18 | 0 | 0 | 0 | 0 | 0 | 0 | [8 empty] | 2024-05-24 23:00 | Line C1-C2 | Bus C1 | Bus C2 | 24 | 25
19 | 0 | 0 | 0 | 0 | 0 | 0 | [8 empty] | 2024-05-24 23:00 | Line C2-C3 | Bus C2 | Bus C3 | 25 | 26
20 | 0 | 0 | 0 | 0 | 0 | 0 | [8 empty] | 2024-05-24 23:00 | Line C3-C4 | Bus C3 | Bus C4 | 26 | 27
21 | 0 | 0 | 0 | 0 | 0 | 0 | [8 empty] | 2024-05-24 23:00 | Line C4-C5 | Bus C4 | Bus C5 | 27 | 28
22 | 0 | 0 | 0 | 0 | 0 | 0 | [8 empty] | 2024-05-24 23:00 | Line C5-C6 | Bus C5 | Bus C6 | 28 | 29
23 | 0 | 0 | 0 | 0 | 0 | 0 | [8 empty] | 2024-05-24 23:00 | Line C6-C7 | Bus C6 | Bus C7 | 29 | 30
24 | 0 | 0 | 0 | 0 | 0 | 0 | [8 empty] | 2024-05-24 23:00 | Line C7-C8 | Bus C7 | Bus C8 | 30 | 31
25 | 0 | 0 | 0 | 0 | 0 | 0 | [8 empty] | 2024-05-24 23:00 | Line C8-C9 | Bus C8 | Bus C9 | 31 | 32
26 | 0 | 0 | 0 | 0 | 0 | 0 | [8 empty] | 2024-05-24 23:00 | Line C3-C10 | Bus C3 | Bus C10 | 26 | 33
27 | 0 | 0 | 0 | 0 | 0 | 0 | [8 empty] | 2024-05-24 23:00 | Line C10-C11 | Bus C10 | Bus C11 | 33 | 34
28 | 0 | 0 | 0 | 0 | 0 | 0 | [8 empty] | 2024-05-24 23:00 | Line C11-C12 | Bus C11 | Bus C12 | 34 | 35
29 | 0 | 0 | 0 | 0 | 0 | 0 | [8 empty] | 2024-05-24 23:00 | Line C11-C13 | Bus C11 | Bus C13 | 34 | 36
30 | 0 | 0 | 0 | 0 | 0 | 0 | [8 empty] | 2024-05-24 23:00 | Line C10-C14 | Bus C10 | Bus C14 | 33 | 37
31 | 0 | 0 | 0 | 0 | 0 | 0 | [8 empty] | 2024-05-24 23:00 | Line C5-C15 | Bus C5 | Bus C15 | 28 | 38
32 | 0 | 0 | 0 | 0 | 0 | 0 | [8 empty] | 2024-05-24 23:00 | Line C15-C16 | Bus C15 | Bus C16 | 38 | 39
33 | 0 | 0 | 0 | 0 | 0 | 0 | [8 empty] | 2024-05-24 23:00 | Line C15-C17 | Bus C15 | Bus C17 | 38 | 40
34 | 0 | 0 | 0 | 0 | 0 | 0 | [8 empty] | 2024-05-24 23:00 | Line C16-C18 | Bus C16 | Bus C18 | 39 | 41
35 | 0 | 0 | 0 | 0 | 0 | 0 | [8 empty] | 2024-05-24 23:00 | Line C8-C19 | Bus C8 | Bus C19 | 31 | 42
36 | 0 | 0 | 0 | 0 | 0 | 0 | [8 empty] | 2024-05-24 23:00 | Line C9-C20 | Bus C9 | Bus C20 | 32 | 43
0 | 0.21992 | 0.0031692 | -0.21817 | -0.0022726 | 0.0017458 | 0.00089659 | 0.32036 | 0.32036 | 0.32036 | 0.99093 | -31.8928 | 0.98301 | -32.1216 | 32.0362 | 2024-05-25 | Line R1-R2 | Bus R1 | Bus R2 | 2 | 3
1 | 0.21817 | 0.0022726 | -0.21642 | -0.001376 | 0.0017458 | 0.00089659 | 0.32036 | 0.32036 | 0.32036 | 0.98301 | -32.1216 | 0.97511 | -32.3542 | 32.0362 | 2024-05-25 | Line R2-R3 | Bus R2 | Bus R3 | 3 | 4
2 | 0.1469 | 0.0012952 | -0.14609 | -0.00088216 | 0.0008043 | 0.00041307 | 0.21745 | 0.21745 | 0.21745 | 0.97511 | -32.3542 | 0.96975 | -32.5134 | 21.7448 | 2024-05-25 | Line R3-R4 | Bus R3 | Bus R4 | 4 | 5
3 | 0.11967 | 0.0008291 | -0.11913 | -0.00055194 | 0.00053967 | 0.00027716 | 0.17812 | 0.17812 | 0.17812 | 0.96975 | -32.5134 | 0.96537 | -32.6449 | 17.812 | 2024-05-25 | Line R4-R5 | Bus R4 | Bus R5 | 5 | 6
4 | 0.11913 | 0.00055194 | -0.11859 | -0.00027478 | 0.00053967 | 0.00027716 | 0.17812 | 0.17812 | 0.17812 | 0.96537 | -32.6449 | 0.96099 | -32.7776 | 17.812 | 2024-05-25 | Line R5-R6 | Bus R5 | Bus R6 | 6 | 7
5 | 0.052389 | 0.00019941 | -0.052283 | -0.00014532 | 0.00010532 | 5.409e-05 | 0.078687 | 0.078687 | 0.078687 | 0.96099 | -32.7776 | 0.95905 | -32.8364 | 7.8687 | 2024-05-25 | Line R6-R7 | Bus R6 | Bus R7 | 7 | 8
6 | 0.052283 | 0.00014532 | -0.052178 | -9.1226e-05 | 0.00010532 | 5.409e-05 | 0.078687 | 0.078687 | 0.078687 | 0.95905 | -32.8364 | 0.95712 | -32.8955 | 7.8687 | 2024-05-25 | Line R7-R8 | Bus R7 | Bus R8 | 8 | 9
7 | 0.052178 | 9.1226e-05 | -0.052073 | -3.7136e-05 | 0.00010532 | 5.409e-05 | 0.078687 | 0.078687 | 0.078687 | 0.95712 | -32.8955 | 0.95518 | -32.9548 | 7.8687 | 2024-05-25 | Line R8-R9 | Bus R8 | Bus R9 | 9 | 10
8 | 0.02605 | 2.5348e-05 | -0.026023 | -1.1812e-05 | 2.6357e-05 | 1.3536e-05 | 0.039364 | 0.039364 | 0.039364 | 0.95518 | -32.9548 | 0.95422 | -32.9845 | 3.9364 | 2024-05-25 | Line R9-R10 | Bus R9 | Bus R10 | 10 | 11
9 | 0.069527 | 8.0739e-05 | -0.068743 | 1.687e-16 | 0.00078356 | 8.0739e-05 | 0.10292 | 0.10292 | 0.10292 | 0.97511 | -32.3542 | 0.96412 | -32.4207 | 10.2915 | 2024-05-25 | Line R3-R11 | Bus R3 | Bus R11 | 4 | 12
10 | 0.026424 | 5.3059e-05 | -0.02629 | -3.9303e-05 | 0.0001335 | 1.3756e-05 | 0.039329 | 0.039329 | 0.039329 | 0.96975 | -32.5134 | 0.96485 | -32.5428 | 3.9329 | 2024-05-25 | Line R4-R12 | Bus R4 | Bus R12 | 5 | 13
11 | 0.02629 | 3.9303e-05 | -0.026157 | -2.5547e-05 | 0.0001335 | 1.3756e-05 | 0.039329 | 0.039329 | 0.039329 | 0.96485 | -32.5428 | 0.95995 | -32.5725 | 3.9329 | 2024-05-25 | Line R12-R13 | Bus R12 | Bus R13 | 13 | 14
12 | 0.026157 | 2.5547e-05 | -0.026023 | -1.1791e-05 | 0.0001335 | 1.3756e-05 | 0.039329 | 0.039329 | 0.039329 | 0.95995 | -32.5725 | 0.95505 | -32.6025 | 3.9329 | 2024-05-25 | Line R13-R14 | Bus R13 | Bus R14 | 14 | 15
13 | 0.026023 | 1.1791e-05 | -0.025909 | 4.9074e-16 | 0.00011443 | 1.1791e-05 | 0.039329 | 0.039329 | 0.039329 | 0.95505 | -32.6025 | 0.95085 | -32.6284 | 3.9329 | 2024-05-25 | Line R14-R15 | Bus R14 | Bus R15 | 15 | 16
14 | 0.066201 | 7.5368e-05 | -0.06547 | 1.5007e-15 | 0.00073143 | 7.5368e-05 | 0.099433 | 0.099433 | 0.099433 | 0.96099 | -32.7776 | 0.95037 | -32.8428 | 9.9433 | 2024-05-25 | Line R6-R16 | Bus R6 | Bus R16 | 7 | 17
15 | 0.026023 | 1.1788e-05 | -0.025909 | -3.9985e-16 | 0.0001144 | 1.1788e-05 | 0.039323 | 0.039323 | 0.039323 | 0.95518 | -32.9548 | 0.95098 | -32.9807 | 3.9323 | 2024-05-25 | Line R9-R17 | Bus R9 | Bus R17 | 10 | 18
16 | 0.026023 | 1.1812e-05 | -0.025909 | 6.6822e-16 | 0.00011463 | 1.1812e-05 | 0.039364 | 0.039364 | 0.039364 | 0.95422 | -32.9845 | 0.95001 | -33.0105 | 3.9364 | 2024-05-25 | Line R10-R18 | Bus R10 | Bus R18 | 11 | 19
17 | 0 | 0 | 0 | 0 | 0 | 0 | [8 empty] | 2024-05-25 | Line I1-I2 | Bus I1 | Bus I2 | 21 | 22
18 | 0 | 0 | 0 | 0 | 0 | 0 | [8 empty] | 2024-05-25 | Line C1-C2 | Bus C1 | Bus C2 | 24 | 25
19 | 0 | 0 | 0 | 0 | 0 | 0 | [8 empty] | 2024-05-25 | Line C2-C3 | Bus C2 | Bus C3 | 25 | 26
20 | 0 | 0 | 0 | 0 | 0 | 0 | [8 empty] | 2024-05-25 | Line C3-C4 | Bus C3 | Bus C4 | 26 | 27
21 | 0 | 0 | 0 | 0 | 0 | 0 | [8 empty] | 2024-05-25 | Line C4-C5 | Bus C4 | Bus C5 | 27 | 28
22 | 0 | 0 | 0 | 0 | 0 | 0 | [8 empty] | 2024-05-25 | Line C5-C6 | Bus C5 | Bus C6 | 28 | 29
23 | 0 | 0 | 0 | 0 | 0 | 0 | [8 empty] | 2024-05-25 | Line C6-C7 | Bus C6 | Bus C7 | 29 | 30
24 | 0 | 0 | 0 | 0 | 0 | 0 | [8 empty] | 2024-05-25 | Line C7-C8 | Bus C7 | Bus C8 | 30 | 31
25 | 0 | 0 | 0 | 0 | 0 | 0 | [8 empty] | 2024-05-25 | Line C8-C9 | Bus C8 | Bus C9 | 31 | 32
26 | 0 | 0 | 0 | 0 | 0 | 0 | [8 empty] | 2024-05-25 | Line C3-C10 | Bus C3 | Bus C10 | 26 | 33
27 | 0 | 0 | 0 | 0 | 0 | 0 | [8 empty] | 2024-05-25 | Line C10-C11 | Bus C10 | Bus C11 | 33 | 34
28 | 0 | 0 | 0 | 0 | 0 | 0 | [8 empty] | 2024-05-25 | Line C11-C12 | Bus C11 | Bus C12 | 34 | 35
29 | 0 | 0 | 0 | 0 | 0 | 0 | [8 empty] | 2024-05-25 | Line C11-C13 | Bus C11 | Bus C13 | 34 | 36
30 | 0 | 0 | 0 | 0 | 0 | 0 | [8 empty] | 2024-05-25 | Line C10-C14 | Bus C10 | Bus C14 | 33 | 37
31 | 0 | 0 | 0 | 0 | 0 | 0 | [8 empty] | 2024-05-25 | Line C5-C15 | Bus C5 | Bus C15 | 28 | 38
32 | 0 | 0 | 0 | 0 | 0 | 0 | [8 empty] | 2024-05-25 | Line C15-C16 | Bus C15 | Bus C16 | 38 | 39
33 | 0 | 0 | 0 | 0 | 0 | 0 | [8 empty] | 2024-05-25 | Line C15-C17 | Bus C15 | Bus C17 | 38 | 40
34 | 0 | 0 | 0 | 0 | 0 | 0 | [8 empty] | 2024-05-25 | Line C16-C18 | Bus C16 | Bus C18 | 39 | 41
35 | 0 | 0 | 0 | 0 | 0 | 0 | [8 empty] | 2024-05-25 | Line C8-C19 | Bus C8 | Bus C19 | 31 | 42
36 | 0 | 0 | 0 | 0 | 0 | 0 | [8 empty] | 2024-05-25 | Line C9-C20 | Bus C9 | Bus C20 | 32 | 43
0 | 0.22374 | 0.0031289 | -0.22193 | -0.0022007 | 0.0018073 | 0.00092819 | 0.32596 | 0.32596 | 0.32596 | 0.99084 | -31.9107 | 0.98279 | -32.1438 | 32.5958 | 2024-05-25 01:00 | Line R1-R2 | Bus R1 | Bus R2 | 2 | 3
1 | 0.22193 | 0.0022007 | -0.22013 | -0.0012725 | 0.0018073 | 0.00092819 | 0.32596 | 0.32596 | 0.32596 | 0.98279 | -32.1438 | 0.97475 | -32.3807 | 32.5958 | 2024-05-25 01:00 | Line R2-R3 | Bus R2 | Bus R3 | 3 | 4
2 | 0.1394 | 0.0011636 | -0.13867 | -0.00079135 | 0.00072479 | 0.00037224 | 0.20642 | 0.20642 | 0.20642 | 0.97475 | -32.3807 | 0.96967 | -32.532 | 20.6422 | 2024-05-25 01:00 | Line R3-R4 | Bus R3 | Bus R4 | 4 | 5
3 | 0.11588 | 0.00075187 | -0.11538 | -0.00049193 | 0.00050615 | 0.00025995 | 0.1725 | 0.1725 | 0.1725 | 0.96967 | -32.532 | 0.96542 | -32.6594 | 17.2499 | 2024-05-25 01:00 | Line R4-R5 | Bus R4 | Bus R5 | 5 | 6
4 | 0.11538 | 0.00049193 | -0.11487 | -0.00023198 | 0.00050615 | 0.00025995 | 0.1725 | 0.1725 | 0.1725 | 0.96542 | -32.6594 | 0.96118 | -32.788 | 17.2499 | 2024-05-25 01:00 | Line R5-R6 | Bus R5 | Bus R6 | 6 | 7
5 | 0.045239 | 0.00014863 | -0.045161 | -0.00010831 | 7.8504e-05 | 4.0318e-05 | 0.067935 | 0.067935 | 0.067935 | 0.96118 | -32.788 | 0.95951 | -32.8388 | 6.7935 | 2024-05-25 01:00 | Line R6-R7 | Bus R6 | Bus R7 | 7 | 8
6 | 0.045161 | 0.00010831 | -0.045082 | -6.7997e-05 | 7.8504e-05 | 4.0318e-05 | 0.067935 | 0.067935 | 0.067935 | 0.95951 | -32.8388 | 0.95784 | -32.8898 | 6.7935 | 2024-05-25 01:00 | Line R7-R8 | Bus R7 | Bus R8 | 8 | 9
7 | 0.045082 | 6.7997e-05 | -0.045004 | -2.7679e-05 | 7.8504e-05 | 4.0318e-05 | 0.067935 | 0.067935 | 0.067935 | 0.95784 | -32.8898 | 0.95617 | -32.941 | 6.7935 | 2024-05-25 01:00 | Line R8-R9 | Bus R8 | Bus R9 | 9 | 10
8 | 0.022512 | 1.8891e-05 | -0.022492 | -8.8031e-06 | 1.9643e-05 | 1.0088e-05 | 0.033982 | 0.033982 | 0.033982 | 0.95617 | -32.941 | 0.95534 | -32.9667 | 3.3982 | 2024-05-25 01:00 | Line R9-R10 | Bus R9 | Bus R10 | 10 | 11
9 | 0.080728 | 0.00010893 | -0.079671 | 7.9968e-16 | 0.0010571 | 0.00010893 | 0.11954 | 0.11954 | 0.11954 | 0.97475 | -32.3807 | 0.96199 | -32.458 | 11.9539 | 2024-05-25 01:00 | Line R3-R11 | Bus R3 | Bus R11 | 4 | 12
10 | 0.02279 | 3.9476e-05 | -0.02269 | -2.9241e-05 | 9.9324e-05 | 1.0235e-05 | 0.033923 | 0.033923 | 0.033923 | 0.96967 | -32.532 | 0.96544 | -32.5574 | 3.3923 | 2024-05-25 01:00 | Line R4-R12 | Bus R4 | Bus R12 | 5 | 13
11 | 0.02269 | 2.9241e-05 | -0.022591 | -1.9007e-05 | 9.9324e-05 | 1.0235e-05 | 0.033923 | 0.033923 | 0.033923 | 0.96544 | -32.5574 | 0.96121 | -32.583 | 3.3923 | 2024-05-25 01:00 | Line R12-R13 | Bus R12 | Bus R13 | 13 | 14
12 | 0.022591 | 1.9007e-05 | -0.022492 | -8.7724e-06 | 9.9324e-05 | 1.0235e-05 | 0.033923 | 0.033923 | 0.033923 | 0.96121 | -32.583 | 0.95699 | -32.6089 | 3.3923 | 2024-05-25 01:00 | Line R13-R14 | Bus R13 | Bus R14 | 14 | 15
13 | 0.022492 | 8.7724e-06 | -0.022407 | -2.5049e-16 | 8.5135e-05 | 8.7724e-06 | 0.033923 | 0.033923 | 0.033923 | 0.95699 | -32.6089 | 0.95337 | -32.6312 | 3.3923 | 2024-05-25 01:00 | Line R14-R15 | Bus R14 | Bus R15 | 15 | 16
14 | 0.069632 | 8.3347e-05 | -0.068823 | 1.5133e-15 | 0.00080887 | 8.3347e-05 | 0.10456 | 0.10456 | 0.10456 | 0.96118 | -32.788 | 0.95001 | -32.8566 | 10.4564 | 2024-05-25 01:00 | Line R6-R16 | Bus R6 | Bus R16 | 7 | 17
15 | 0.022492 | 8.7876e-06 | -0.022407 | -4.2815e-17 | 8.5282e-05 | 8.7876e-06 | 0.033952 | 0.033952 | 0.033952 | 0.95617 | -32.941 | 0.95254 | -32.9634 | 3.3952 | 2024-05-25 01:00 | Line R9-R17 | Bus R9 | Bus R17 | 10 | 18
16 | 0.022492 | 8.8031e-06 | -0.022407 | -3.6691e-16 | 8.5432e-05 | 8.8031e-06 | 0.033982 | 0.033982 | 0.033982 | 0.95534 | -32.9667 | 0.95171 | -32.9891 | 3.3982 | 2024-05-25 01:00 | Line R10-R18 | Bus R10 | Bus R18 | 11 | 19
17 | 0 | 0 | 0 | 0 | 0 | 0 | [8 empty] | 2024-05-25 01:00 | Line I1-I2 | Bus I1 | Bus I2 | 21 | 22
18 | 0 | 0 | 0 | 0 | 0 | 0 | [8 empty] | 2024-05-25 01:00 | Line C1-C2 | Bus C1 | Bus C2 | 24 | 25
19 | 0 | 0 | 0 | 0 | 0 | 0 | [8 empty] | 2024-05-25 01:00 | Line C2-C3 | Bus C2 | Bus C3 | 25 | 26
20 | 0 | 0 | 0 | 0 | 0 | 0 | [8 empty] | 2024-05-25 01:00 | Line C3-C4 | Bus C3 | Bus C4 | 26 | 27
21 | 0 | 0 | 0 | 0 | 0 | 0 | [8 empty] | 2024-05-25 01:00 | Line C4-C5 | Bus C4 | Bus C5 | 27 | 28
22 | 0 | 0 | 0 | 0 | 0 | 0 | [8 empty] | 2024-05-25 01:00 | Line C5-C6 | Bus C5 | Bus C6 | 28 | 29
23 | 0 | 0 | 0 | 0 | 0 | 0 | [8 empty] | 2024-05-25 01:00 | Line C6-C7 | Bus C6 | Bus C7 | 29 | 30
24 | 0 | 0 | 0 | 0 | 0 | 0 | [8 empty] | 2024-05-25 01:00 | Line C7-C8 | Bus C7 | Bus C8 | 30 | 31
25 | 0 | 0 | 0 | 0 | 0 | 0 | [8 empty] | 2024-05-25 01:00 | Line C8-C9 | Bus C8 | Bus C9 | 31 | 32
26 | 0 | 0 | 0 | 0 | 0 | 0 | [8 empty] | 2024-05-25 01:00 | Line C3-C10 | Bus C3 | Bus C10 | 26 | 33
27 | 0 | 0 | 0 | 0 | 0 | 0 | [8 empty] | 2024-05-25 01:00 | Line C10-C11 | Bus C10 | Bus C11 | 33 | 34
28 | 0 | 0 | 0 | 0 | 0 | 0 | [8 empty] | 2024-05-25 01:00 | Line C11-C12 | Bus C11 | Bus C12 | 34 | 35
29 | 0 | 0 | 0 | 0 | 0 | 0 | [8 empty] | 2024-05-25 01:00 | Line C11-C13 | Bus C11 | Bus C13 | 34 | 36
30 | 0 | 0 | 0 | 0 | 0 | 0 | [8 empty] | 2024-05-25 01:00 | Line C10-C14 | Bus C10 | Bus C14 | 33 | 37
31 | 0 | 0 | 0 | 0 | 0 | 0 | [8 empty] | 2024-05-25 01:00 | Line C5-C15 | Bus C5 | Bus C15 | 28 | 38
32 | 0 | 0 | 0 | 0 | 0 | 0 | [8 empty] | 2024-05-25 01:00 | Line C15-C16 | Bus C15 | Bus C16 | 38 | 39
33 | 0 | 0 | 0 | 0 | 0 | 0 | [8 empty] | 2024-05-25 01:00 | Line C15-C17 | Bus C15 | Bus C17 | 38 | 40
34 | 0 | 0 | 0 | 0 | 0 | 0 | [8 empty] | 2024-05-25 01:00 | Line C16-C18 | Bus C16 | Bus C18 | 39 | 41
35 | 0 | 0 | 0 | 0 | 0 | 0 | [8 empty] | 2024-05-25 01:00 | Line C8-C19 | Bus C8 | Bus C19 | 31 | 42
36 | 0 | 0 | 0 | 0 | 0 | 0 | [8 empty] | 2024-05-25 01:00 | Line C9-C20 | Bus C9 | Bus C20 | 32 | 43
0 | 0.22445 | 0.0030648 | -0.22263 | -0.0021307 | 0.0018188 | 0.00093408 | 0.32699 | 0.32699 | 0.32699 | 0.99083 | -31.9141 | 0.98275 | -32.1481 | 32.6991 | 2024-05-25 02:00 | Line R1-R2 | Bus R1 | Bus R2 | 2 | 3
1 | 0.22263 | 0.0021307 | -0.22081 | -0.0011966 | 0.0018188 | 0.00093408 | 0.32699 | 0.32699 | 0.32699 | 0.98275 | -32.1481 | 0.97469 | -32.3859 | 32.6991 | 2024-05-25 02:00 | Line R2-R3 | Bus R2 | Bus R3 | 3 | 4
2 | 0.13357 | 0.0010694 | -0.1329 | -0.00072757 | 0.00066553 | 0.0003418 | 0.1978 | 0.1978 | 0.1978 | 0.97469 | -32.3859 | 0.96982 | -32.531 | 19.7803 | 2024-05-25 02:00 | Line R3-R4 | Bus R3 | Bus R4 | 4 | 5
3 | 0.1127 | 0.00069657 | -0.11222 | -0.00045077 | 0.0004786 | 0.0002458 | 0.16774 | 0.16774 | 0.16774 | 0.96982 | -32.531 | 0.96569 | -32.6549 | 16.7739 | 2024-05-25 02:00 | Line R4-R5 | Bus R4 | Bus R5 | 5 | 6
4 | 0.11222 | 0.00045077 | -0.11175 | -0.00020497 | 0.0004786 | 0.0002458 | 0.16774 | 0.16774 | 0.16774 | 0.96569 | -32.6549 | 0.96157 | -32.78 | 16.7739 | 2024-05-25 02:00 | Line R5-R6 | Bus R5 | Bus R6 | 6 | 7
5 | 0.040134 | 0.00011689 | -0.040073 | -8.518e-05 | 6.1736e-05 | 3.1707e-05 | 0.060245 | 0.060245 | 0.060245 | 0.96157 | -32.78 | 0.96009 | -32.825 | 6.0245 | 2024-05-25 02:00 | Line R6-R7 | Bus R6 | Bus R7 | 7 | 8
6 | 0.040073 | 8.518e-05 | -0.040011 | -5.3473e-05 | 6.1736e-05 | 3.1707e-05 | 0.060245 | 0.060245 | 0.060245 | 0.96009 | -32.825 | 0.95861 | -32.8703 | 6.0245 | 2024-05-25 02:00 | Line R7-R8 | Bus R7 | Bus R8 | 8 | 9
7 | 0.040011 | 5.3473e-05 | -0.039949 | -2.1766e-05 | 6.1736e-05 | 3.1707e-05 | 0.060245 | 0.060245 | 0.060245 | 0.95861 | -32.8703 | 0.95713 | -32.9156 | 6.0245 | 2024-05-25 02:00 | Line R8-R9 | Bus R8 | Bus R9 | 9 | 10
8 | 0.019982 | 1.4855e-05 | -0.019967 | -6.9221e-06 | 1.5446e-05 | 7.9328e-06 | 0.030134 | 0.030134 | 0.030134 | 0.95713 | -32.9156 | 0.95639 | -32.9383 | 3.0134 | 2024-05-25 02:00 | Line R9-R10 | Bus R9 | Bus R10 | 10 | 11
9 | 0.08724 | 0.00012723 | -0.086006 | 3.2005e-16 | 0.0012347 | 0.00012723 | 0.12919 | 0.12919 | 0.12919 | 0.97469 | -32.3859 | 0.9609 | -32.4695 | 12.919 | 2024-05-25 02:00 | Line R3-R11 | Bus R3 | Bus R11 | 4 | 12
10 | 0.020201 | 3.1006e-05 | -0.020123 | -2.2967e-05 | 7.8013e-05 | 8.0386e-06 | 0.030064 | 0.030064 | 0.030064 | 0.96982 | -32.531 | 0.96608 | -32.5535 | 3.0064 | 2024-05-25 02:00 | Line R4-R12 | Bus R4 | Bus R12 | 5 | 13
11 | 0.020123 | 2.2967e-05 | -0.020045 | -1.4929e-05 | 7.8013e-05 | 8.0386e-06 | 0.030064 | 0.030064 | 0.030064 | 0.96608 | -32.5535 | 0.96233 | -32.5762 | 3.0064 | 2024-05-25 02:00 | Line R12-R13 | Bus R12 | Bus R13 | 13 | 14
12 | 0.020045 | 1.4929e-05 | -0.019967 | -6.8902e-06 | 7.8013e-05 | 8.0386e-06 | 0.030064 | 0.030064 | 0.030064 | 0.96233 | -32.5762 | 0.95858 | -32.5991 | 3.0064 | 2024-05-25 02:00 | Line R13-R14 | Bus R13 | Bus R14 | 14 | 15
13 | 0.019967 | 6.8902e-06 | -0.0199 | 6.0457e-16 | 6.6869e-05 | 6.8902e-06 | 0.030064 | 0.030064 | 0.030064 | 0.95858 | -32.5991 | 0.95537 | -32.6189 | 3.0064 | 2024-05-25 02:00 | Line R14-R15 | Bus R14 | Bus R15 | 15 | 16
14 | 0.071612 | 8.8084e-05 | -0.070757 | -6.3743e-16 | 0.00085484 | 8.8084e-05 | 0.10749 | 0.10749 | 0.10749 | 0.96157 | -32.78 | 0.95009 | -32.8504 | 10.7494 | 2024-05-25 02:00 | Line R6-R16 | Bus R6 | Bus R16 | 7 | 17
15 | 0.019967 | 6.9114e-06 | -0.0199 | 7.5201e-16 | 6.7074e-05 | 6.9114e-06 | 0.030111 | 0.030111 | 0.030111 | 0.95713 | -32.9156 | 0.95391 | -32.9355 | 3.0111 | 2024-05-25 02:00 | Line R9-R17 | Bus R9 | Bus R17 | 10 | 18
16 | 0.019967 | 6.9221e-06 | -0.0199 | -2.6359e-16 | 6.7178e-05 | 6.9221e-06 | 0.030134 | 0.030134 | 0.030134 | 0.95639 | -32.9383 | 0.95317 | -32.9582 | 3.0134 | 2024-05-25 02:00 | Line R10-R18 | Bus R10 | Bus R18 | 11 | 19
17 | 0 | 0 | 0 | 0 | 0 | 0 | [8 empty] | 2024-05-25 02:00 | Line I1-I2 | Bus I1 | Bus I2 | 21 | 22
18 | 0 | 0 | 0 | 0 | 0 | 0 | [8 empty] | 2024-05-25 02:00 | Line C1-C2 | Bus C1 | Bus C2 | 24 | 25
19 | 0 | 0 | 0 | 0 | 0 | 0 | [8 empty] | 2024-05-25 02:00 | Line C2-C3 | Bus C2 | Bus C3 | 25 | 26
20 | 0 | 0 | 0 | 0 | 0 | 0 | [8 empty] | 2024-05-25 02:00 | Line C3-C4 | Bus C3 | Bus C4 | 26 | 27
21 | 0 | 0 | 0 | 0 | 0 | 0 | [8 empty] | 2024-05-25 02:00 | Line C4-C5 | Bus C4 | Bus C5 | 27 | 28
22 | 0 | 0 | 0 | 0 | 0 | 0 | [8 empty] | 2024-05-25 02:00 | Line C5-C6 | Bus C5 | Bus C6 | 28 | 29
23 | 0 | 0 | 0 | 0 | 0 | 0 | [8 empty] | 2024-05-25 02:00 | Line C6-C7 | Bus C6 | Bus C7 | 29 | 30
24 | 0 | 0 | 0 | 0 | 0 | 0 | [8 empty] | 2024-05-25 02:00 | Line C7-C8 | Bus C7 | Bus C8 | 30 | 31
25 | 0 | 0 | 0 | 0 | 0 | 0 | [8 empty] | 2024-05-25 02:00 | Line C8-C9 | Bus C8 | Bus C9 | 31 | 32
26 | 0 | 0 | 0 | 0 | 0 | 0 | [8 empty] | 2024-05-25 02:00 | Line C3-C10 | Bus C3 | Bus C10 | 26 | 33
27 | 0 | 0 | 0 | 0 | 0 | 0 | [8 empty] | 2024-05-25 02:00 | Line C10-C11 | Bus C10 | Bus C11 | 33 | 34
28 | 0 | 0 | 0 | 0 | 0 | 0 | [8 empty] | 2024-05-25 02:00 | Line C11-C12 | Bus C11 | Bus C12 | 34 | 35
29 | 0 | 0 | 0 | 0 | 0 | 0 | [8 empty] | 2024-05-25 02:00 | Line C11-C13 | Bus C11 | Bus C13 | 34 | 36
30 | 0 | 0 | 0 | 0 | 0 | 0 | [8 empty] | 2024-05-25 02:00 | Line C10-C14 | Bus C10 | Bus C14 | 33 | 37
31 | 0 | 0 | 0 | 0 | 0 | 0 | [8 empty] | 2024-05-25 02:00 | Line C5-C15 | Bus C5 | Bus C15 | 28 | 38
32 | 0 | 0 | 0 | 0 | 0 | 0 | [8 empty] | 2024-05-25 02:00 | Line C15-C16 | Bus C15 | Bus C16 | 38 | 39
33 | 0 | 0 | 0 | 0 | 0 | 0 | [8 empty] | 2024-05-25 02:00 | Line C15-C17 | Bus C15 | Bus C17 | 38 | 40
34 | 0 | 0 | 0 | 0 | 0 | 0 | [8 empty] | 2024-05-25 02:00 | Line C16-C18 | Bus C16 | Bus C18 | 39 | 41
35 | 0 | 0 | 0 | 0 | 0 | 0 | [8 empty] | 2024-05-25 02:00 | Line C8-C19 | Bus C8 | Bus C19 | 31 | 42
36 | 0 | 0 | 0 | 0 | 0 | 0 | [8 empty] | 2024-05-25 02:00 | Line C9-C20 | Bus C9 | Bus C20 | 32 | 43
0 | 0.21668 | 0.0029135 | -0.21498 | -0.0020433 | 0.0016944 | 0.00087019 | 0.31561 | 0.31561 | 0.31561 | 0.99102 | -31.8779 | 0.98323 | -32.1037 | 31.5609 | 2024-05-25 03:00 | Line R1-R2 | Bus R1 | Bus R2 | 2 | 3
1 | 0.21498 | 0.0020433 | -0.21329 | -0.0011732 | 0.0016944 | 0.00087019 | 0.31561 | 0.31561 | 0.31561 | 0.98323 | -32.1037 | 0.97545 | -32.3332 | 31.5609 | 2024-05-25 03:00 | Line R2-R3 | Bus R2 | Bus R3 | 3 | 4
2 | 0.13324 | 0.0010662 | -0.13258 | -0.00072662 | 0.00066121 | 0.00033958 | 0.19716 | 0.19716 | 0.19716 | 0.97545 | -32.3332 | 0.97059 | -32.4776 | 19.7159 | 2024-05-25 03:00 | Line R3-R4 | Bus R3 | Bus R4 | 4 | 5
3 | 0.11404 | 0.00070055 | -0.11355 | -0.00044928 | 0.00048925 | 0.00025127 | 0.1696 | 0.1696 | 0.1696 | 0.97059 | -32.4776 | 0.96642 | -32.6029 | 16.9596 | 2024-05-25 03:00 | Line R4-R5 | Bus R4 | Bus R5 | 5 | 6
4 | 0.11355 | 0.00044928 | -0.11306 | -0.00019801 | 0.00048925 | 0.00025127 | 0.1696 | 0.1696 | 0.1696 | 0.96642 | -32.6029 | 0.96225 | -32.7292 | 16.9596 | 2024-05-25 03:00 | Line R5-R6 | Bus R5 | Bus R6 | 6 | 7
5 | 0.036846 | 9.8375e-05 | -0.036794 | -7.169e-05 | 5.1959e-05 | 2.6685e-05 | 0.055269 | 0.055269 | 0.055269 | 0.96225 | -32.7292 | 0.96089 | -32.7706 | 5.5269 | 2024-05-25 03:00 | Line R6-R7 | Bus R6 | Bus R7 | 7 | 8
6 | 0.036794 | 7.169e-05 | -0.036742 | -4.5004e-05 | 5.1959e-05 | 2.6685e-05 | 0.055269 | 0.055269 | 0.055269 | 0.96089 | -32.7706 | 0.95953 | -32.812 | 5.5269 | 2024-05-25 03:00 | Line R7-R8 | Bus R7 | Bus R8 | 8 | 9
7 | 0.036742 | 4.5004e-05 | -0.03669 | -1.8319e-05 | 5.1959e-05 | 2.6685e-05 | 0.055269 | 0.055269 | 0.055269 | 0.95953 | -32.812 | 0.95817 | -32.8536 | 5.5269 | 2024-05-25 03:00 | Line R8-R9 | Bus R8 | Bus R9 | 9 | 10
8 | 0.018351 | 1.2502e-05 | -0.018338 | -5.8255e-06 | 1.2999e-05 | 6.6761e-06 | 0.027644 | 0.027644 | 0.027644 | 0.95817 | -32.8536 | 0.95749 | -32.8744 | 2.7644 | 2024-05-25 03:00 | Line R9-R10 | Bus R9 | Bus R10 | 10 | 11
9 | 0.080051 | 0.00010696 | -0.079013 | -9.2776e-16 | 0.001038 | 0.00010696 | 0.11845 | 0.11845 | 0.11845 | 0.97545 | -32.3332 | 0.9628 | -32.4097 | 11.8452 | 2024-05-25 03:00 | Line R3-R11 | Bus R3 | Bus R11 | 4 | 12
10 | 0.018535 | 2.6062e-05 | -0.018469 | -1.9305e-05 | 6.5573e-05 | 6.7567e-06 | 0.027563 | 0.027563 | 0.027563 | 0.97059 | -32.4776 | 0.96716 | -32.4983 | 2.7563 | 2024-05-25 03:00 | Line R4-R12 | Bus R4 | Bus R12 | 5 | 13
11 | 0.018469 | 1.9305e-05 | -0.018404 | -1.2548e-05 | 6.5573e-05 | 6.7567e-06 | 0.027563 | 0.027563 | 0.027563 | 0.96716 | -32.4983 | 0.96372 | -32.5191 | 2.7563 | 2024-05-25 03:00 | Line R12-R13 | Bus R12 | Bus R13 | 13 | 14
12 | 0.018404 | 1.2548e-05 | -0.018338 | -5.7915e-06 | 6.5573e-05 | 6.7567e-06 | 0.027563 | 0.027563 | 0.027563 | 0.96372 | -32.5191 | 0.96029 | -32.5401 | 2.7563 | 2024-05-25 03:00 | Line R13-R14 | Bus R13 | Bus R14 | 14 | 15
13 | 0.018338 | 5.7915e-06 | -0.018282 | -1.5025e-16 | 5.6205e-05 | 5.7915e-06 | 0.027563 | 0.027563 | 0.027563 | 0.96029 | -32.5401 | 0.95735 | -32.5582 | 2.7563 | 2024-05-25 03:00 | Line R14-R15 | Bus R14 | Bus R15 | 15 | 16
14 | 0.076218 | 9.9638e-05 | -0.075251 | -4.0266e-16 | 0.00096697 | 9.9638e-05 | 0.11433 | 0.11433 | 0.11433 | 0.96225 | -32.7292 | 0.95004 | -32.8041 | 11.4327 | 2024-05-25 03:00 | Line R6-R16 | Bus R6 | Bus R16 | 7 | 17
15 | 0.018338 | 5.8172e-06 | -0.018282 | -9.1597e-16 | 5.6455e-05 | 5.8172e-06 | 0.027625 | 0.027625 | 0.027625 | 0.95817 | -32.8536 | 0.95522 | -32.8718 | 2.7625 | 2024-05-25 03:00 | Line R9-R17 | Bus R9 | Bus R17 | 10 | 18
16 | 0.018338 | 5.8255e-06 | -0.018282 | 3.3969e-17 | 5.6536e-05 | 5.8255e-06 | 0.027644 | 0.027644 | 0.027644 | 0.95749 | -32.8744 | 0.95454 | -32.8926 | 2.7644 | 2024-05-25 03:00 | Line R10-R18 | Bus R10 | Bus R18 | 11 | 19
17 | 0 | 0 | 0 | 0 | 0 | 0 | [8 empty] | 2024-05-25 03:00 | Line I1-I2 | Bus I1 | Bus I2 | 21 | 22
18 | 0 | 0 | 0 | 0 | 0 | 0 | [8 empty] | 2024-05-25 03:00 | Line C1-C2 | Bus C1 | Bus C2 | 24 | 25
19 | 0 | 0 | 0 | 0 | 0 | 0 | [8 empty] | 2024-05-25 03:00 | Line C2-C3 | Bus C2 | Bus C3 | 25 | 26
20 | 0 | 0 | 0 | 0 | 0 | 0 | [8 empty] | 2024-05-25 03:00 | Line C3-C4 | Bus C3 | Bus C4 | 26 | 27
21 | 0 | 0 | 0 | 0 | 0 | 0 | [8 empty] | 2024-05-25 03:00 | Line C4-C5 | Bus C4 | Bus C5 | 27 | 28
22 | 0 | 0 | 0 | 0 | 0 | 0 | [8 empty] | 2024-05-25 03:00 | Line C5-C6 | Bus C5 | Bus C6 | 28 | 29
23 | 0 | 0 | 0 | 0 | 0 | 0 | [8 empty] | 2024-05-25 03:00 | Line C6-C7 | Bus C6 | Bus C7 | 29 | 30
24 | 0 | 0 | 0 | 0 | 0 | 0 | [8 empty] | 2024-05-25 03:00 | Line C7-C8 | Bus C7 | Bus C8 | 30 | 31
25 | 0 | 0 | 0 | 0 | 0 | 0 | [8 empty] | 2024-05-25 03:00 | Line C8-C9 | Bus C8 | Bus C9 | 31 | 32
26 | 0 | 0 | 0 | 0 | 0 | 0 | [8 empty] | 2024-05-25 03:00 | Line C3-C10 | Bus C3 | Bus C10 | 26 | 33
27 | 0 | 0 | 0 | 0 | 0 | 0 | [8 empty] | 2024-05-25 03:00 | Line C10-C11 | Bus C10 | Bus C11 | 33 | 34
28 | 0 | 0 | 0 | 0 | 0 | 0 | [8 empty] | 2024-05-25 03:00 | Line C11-C12 | Bus C11 | Bus C12 | 34 | 35
29 | 0 | 0 | 0 | 0 | 0 | 0 | [8 empty] | 2024-05-25 03:00 | Line C11-C13 | Bus C11 | Bus C13 | 34 | 36
30 | 0 | 0 | 0 | 0 | 0 | 0 | [8 empty] | 2024-05-25 03:00 | Line C10-C14 | Bus C10 | Bus C14 | 33 | 37
31 | 0 | 0 | 0 | 0 | 0 | 0 | [8 empty] | 2024-05-25 03:00 | Line C5-C15 | Bus C5 | Bus C15 | 28 | 38
32 | 0 | 0 | 0 | 0 | 0 | 0 | [8 empty] | 2024-05-25 03:00 | Line C15-C16 | Bus C15 | Bus C16 | 38 | 39
33 | 0 | 0 | 0 | 0 | 0 | 0 | [8 empty] | 2024-05-25 03:00 | Line C15-C17 | Bus C15 | Bus C17 | 38 | 40
34 | 0 | 0 | 0 | 0 | 0 | 0 | [8 empty] | 2024-05-25 03:00 | Line C16-C18 | Bus C16 | Bus C18 | 39 | 41
35 | 0 | 0 | 0 | 0 | 0 | 0 | [8 empty] | 2024-05-25 03:00 | Line C8-C19 | Bus C8 | Bus C19 | 31 | 42
36 | 0 | 0 | 0 | 0 | 0 | 0 | [8 empty] | 2024-05-25 03:00 | Line C9-C20 | Bus C9 | Bus C20 | 32 | 43
0 | 0.22022 | 0.0029312 | -0.21847 | -0.0020321 | 0.0017505 | 0.00089902 | 0.3208 | 0.3208 | 0.3208 | 0.99094 | -31.8945 | 0.98302 | -32.1241 | 32.0796 | 2024-05-25 04:00 | Line R1-R2 | Bus R1 | Bus R2 | 2 | 3
1 | 0.21847 | 0.0020321 | -0.21672 | -0.0011331 | 0.0017505 | 0.00089902 | 0.3208 | 0.3208 | 0.3208 | 0.98302 | -32.1241 | 0.97511 | -32.3575 | 32.0796 | 2024-05-25 04:00 | Line R2-R3 | Bus R2 | Bus R3 | 3 | 4
2 | 0.12922 | 0.0010052 | -0.12859 | -0.00068561 | 0.00062232 | 0.00031961 | 0.19127 | 0.19127 | 0.19127 | 0.97511 | -32.3575 | 0.9704 | -32.4977 | 19.1273 | 2024-05-25 04:00 | Line R3-R4 | Bus R3 | Bus R4 | 4 | 5
3 | 0.11113 | 0.00066246 | -0.11066 | -0.00042378 | 0.00046475 | 0.00023869 | 0.16529 | 0.16529 | 0.16529 | 0.9704 | -32.4977 | 0.96633 | -32.6198 | 16.5294 | 2024-05-25 04:00 | Line R4-R5 | Bus R4 | Bus R5 | 5 | 6
4 | 0.11066 | 0.00042378 | -0.1102 | -0.00018509 | 0.00046475 | 0.00023869 | 0.16529 | 0.16529 | 0.16529 | 0.96633 | -32.6198 | 0.96227 | -32.743 | 16.5294 | 2024-05-25 04:00 | Line R5-R6 | Bus R5 | Bus R6 | 6 | 7
5 | 0.034733 | 8.7415e-05 | -0.034687 | -6.3703e-05 | 4.6171e-05 | 2.3712e-05 | 0.052099 | 0.052099 | 0.052099 | 0.96227 | -32.743 | 0.96099 | -32.782 | 5.2099 | 2024-05-25 04:00 | Line R6-R7 | Bus R6 | Bus R7 | 7 | 8
6 | 0.034687 | 6.3703e-05 | -0.034641 | -3.999e-05 | 4.6171e-05 | 2.3712e-05 | 0.052099 | 0.052099 | 0.052099 | 0.96099 | -32.782 | 0.95971 | -32.8211 | 5.2099 | 2024-05-25 04:00 | Line R7-R8 | Bus R7 | Bus R8 | 8 | 9
7 | 0.034641 | 3.999e-05 | -0.034595 | -1.6278e-05 | 4.6171e-05 | 2.3712e-05 | 0.052099 | 0.052099 | 0.052099 | 0.95971 | -32.8211 | 0.95843 | -32.8603 | 5.2099 | 2024-05-25 04:00 | Line R8-R9 | Bus R8 | Bus R9 | 9 | 10
8 | 0.017303 | 1.1108e-05 | -0.017292 | -5.1763e-06 | 1.155e-05 | 5.9321e-06 | 0.026058 | 0.026058 | 0.026058 | 0.95843 | -32.8603 | 0.95779 | -32.8799 | 2.6058 | 2024-05-25 04:00 | Line R9-R10 | Bus R9 | Bus R10 | 10 | 11
9 | 0.087503 | 0.00012789 | -0.086262 | -1.8215e-15 | 0.0012411 | 0.00012789 | 0.12952 | 0.12952 | 0.12952 | 0.97511 | -32.3575 | 0.96128 | -32.4412 | 12.9524 | 2024-05-25 04:00 | Line R3-R11 | Bus R3 | Bus R11 | 4 | 12
10 | 0.017466 | 2.3152e-05 | -0.017408 | -1.715e-05 | 5.8252e-05 | 6.0024e-06 | 0.025979 | 0.025979 | 0.025979 | 0.9704 | -32.4977 | 0.96716 | -32.5172 | 2.5979 | 2024-05-25 04:00 | Line R4-R12 | Bus R4 | Bus R12 | 5 | 13
11 | 0.017408 | 1.715e-05 | -0.01735 | -1.1147e-05 | 5.8252e-05 | 6.0024e-06 | 0.025979 | 0.025979 | 0.025979 | 0.96716 | -32.5172 | 0.96393 | -32.5368 | 2.5979 | 2024-05-25 04:00 | Line R12-R13 | Bus R12 | Bus R13 | 13 | 14
12 | 0.01735 | 1.1147e-05 | -0.017291 | -5.1449e-06 | 5.8252e-05 | 6.0024e-06 | 0.025979 | 0.025979 | 0.025979 | 0.96393 | -32.5368 | 0.96069 | -32.5566 | 2.5979 | 2024-05-25 04:00 | Line R13-R14 | Bus R13 | Bus R14 | 14 | 15
13 | 0.017291 | 5.1449e-06 | -0.017241 | -2.3058e-16 | 4.9931e-05 | 5.1449e-06 | 0.025979 | 0.025979 | 0.025979 | 0.96069 | -32.5566 | 0.95791 | -32.5737 | 2.5979 | 2024-05-25 04:00 | Line R14-R15 | Bus R14 | Bus R15 | 15 | 16
14 | 0.075464 | 9.7674e-05 | -0.074517 | 8.7268e-17 | 0.00094791 | 9.7674e-05 | 0.11319 | 0.11319 | 0.11319 | 0.96227 | -32.743 | 0.95018 | -32.8172 | 11.3195 | 2024-05-25 04:00 | Line R6-R16 | Bus R6 | Bus R16 | 7 | 17
15 | 0.017292 | 5.1694e-06 | -0.017241 | -8.2682e-17 | 5.0168e-05 | 5.1694e-06 | 0.026041 | 0.026041 | 0.026041 | 0.95843 | -32.8603 | 0.95565 | -32.8774 | 2.6041 | 2024-05-25 04:00 | Line R9-R17 | Bus R9 | Bus R17 | 10 | 18
16 | 0.017292 | 5.1763e-06 | -0.017241 | 1.1732e-15 | 5.0235e-05 | 5.1763e-06 | 0.026058 | 0.026058 | 0.026058 | 0.95779 | -32.8799 | 0.955 | -32.897 | 2.6058 | 2024-05-25 04:00 | Line R10-R18 | Bus R10 | Bus R18 | 11 | 19
17 | 0 | 0 | 0 | 0 | 0 | 0 | [8 empty] | 2024-05-25 04:00 | Line I1-I2 | Bus I1 | Bus I2 | 21 | 22
18 | 0 | 0 | 0 | 0 | 0 | 0 | [8 empty] | 2024-05-25 04:00 | Line C1-C2 | Bus C1 | Bus C2 | 24 | 25
19 | 0 | 0 | 0 | 0 | 0 | 0 | [8 empty] | 2024-05-25 04:00 | Line C2-C3 | Bus C2 | Bus C3 | 25 | 26
20 | 0 | 0 | 0 | 0 | 0 | 0 | [8 empty] | 2024-05-25 04:00 | Line C3-C4 | Bus C3 | Bus C4 | 26 | 27
21 | 0 | 0 | 0 | 0 | 0 | 0 | [8 empty] | 2024-05-25 04:00 | Line C4-C5 | Bus C4 | Bus C5 | 27 | 28
22 | 0 | 0 | 0 | 0 | 0 | 0 | [8 empty] | 2024-05-25 04:00 | Line C5-C6 | Bus C5 | Bus C6 | 28 | 29
23 | 0 | 0 | 0 | 0 | 0 | 0 | [8 empty] | 2024-05-25 04:00 | Line C6-C7 | Bus C6 | Bus C7 | 29 | 30
24 | 0 | 0 | 0 | 0 | 0 | 0 | [8 empty] | 2024-05-25 04:00 | Line C7-C8 | Bus C7 | Bus C8 | 30 | 31
25 | 0 | 0 | 0 | 0 | 0 | 0 | [8 empty] | 2024-05-25 04:00 | Line C8-C9 | Bus C8 | Bus C9 | 31 | 32
26 | 0 | 0 | 0 | 0 | 0 | 0 | [8 empty] | 2024-05-25 04:00 | Line C3-C10 | Bus C3 | Bus C10 | 26 | 33
27 | 0 | 0 | 0 | 0 | 0 | 0 | [8 empty] | 2024-05-25 04:00 | Line C10-C11 | Bus C10 | Bus C11 | 33 | 34
28 | 0 | 0 | 0 | 0 | 0 | 0 | [8 empty] | 2024-05-25 04:00 | Line C11-C12 | Bus C11 | Bus C12 | 34 | 35
29 | 0 | 0 | 0 | 0 | 0 | 0 | [8 empty] | 2024-05-25 04:00 | Line C11-C13 | Bus C11 | Bus C13 | 34 | 36
30 | 0 | 0 | 0 | 0 | 0 | 0 | [8 empty] | 2024-05-25 04:00 | Line C10-C14 | Bus C10 | Bus C14 | 33 | 37
31 | 0 | 0 | 0 | 0 | 0 | 0 | [8 empty] | 2024-05-25 04:00 | Line C5-C15 | Bus C5 | Bus C15 | 28 | 38
32 | 0 | 0 | 0 | 0 | 0 | 0 | [8 empty] | 2024-05-25 04:00 | Line C15-C16 | Bus C15 | Bus C16 | 38 | 39
33 | 0 | 0 | 0 | 0 | 0 | 0 | [8 empty] | 2024-05-25 04:00 | Line C15-C17 | Bus C15 | Bus C17 | 38 | 40
34 | 0 | 0 | 0 | 0 | 0 | 0 | [8 empty] | 2024-05-25 04:00 | Line C16-C18 | Bus C16 | Bus C18 | 39 | 41
35 | 0 | 0 | 0 | 0 | 0 | 0 | [8 empty] | 2024-05-25 04:00 | Line C8-C19 | Bus C8 | Bus C19 | 31 | 42
36 | 0 | 0 | 0 | 0 | 0 | 0 | [8 empty] | 2024-05-25 04:00 | Line C9-C20 | Bus C9 | Bus C20 | 32 | 43
0 | 0.2202 | 0.0029195 | -0.21845 | -0.0020207 | 0.0017502 | 0.00089885 | 0.32077 | 0.32077 | 0.32077 | 0.99094 | -31.8944 | 0.98302 | -32.124 | 32.0765 | 2024-05-25 05:00 | Line R1-R2 | Bus R1 | Bus R2 | 2 | 3
1 | 0.21845 | 0.0020207 | -0.2167 | -0.0011218 | 0.0017502 | 0.00089885 | 0.32077 | 0.32077 | 0.32077 | 0.98302 | -32.124 | 0.97511 | -32.3574 | 32.0765 | 2024-05-25 05:00 | Line R2-R3 | Bus R2 | Bus R3 | 3 | 4
2 | 0.12816 | 0.00099089 | -0.12755 | -0.00067647 | 0.00061222 | 0.00031442 | 0.18971 | 0.18971 | 0.18971 | 0.97511 | -32.3574 | 0.97044 | -32.4965 | 18.9715 | 2024-05-25 05:00 | Line R3-R4 | Bus R3 | Bus R4 | 4 | 5
3 | 0.11073 | 0.000655 | -0.11027 | -0.00041803 | 0.0004614 | 0.00023697 | 0.1647 | 0.1647 | 0.1647 | 0.97044 | -32.4965 | 0.96639 | -32.6182 | 16.4698 | 2024-05-25 05:00 | Line R4-R5 | Bus R4 | Bus R5 | 5 | 6
4 | 0.11027 | 0.00041803 | -0.10981 | -0.00018106 | 0.0004614 | 0.00023697 | 0.1647 | 0.1647 | 0.1647 | 0.96639 | -32.6182 | 0.96234 | -32.7409 | 16.4698 | 2024-05-25 05:00 | Line R5-R6 | Bus R5 | Bus R6 | 6 | 7
5 | 0.033455 | 8.1087e-05 | -0.033412 | -5.9091e-05 | 4.2829e-05 | 2.1996e-05 | 0.050178 | 0.050178 | 0.050178 | 0.96234 | -32.7409 | 0.9611 | -32.7785 | 5.0178 | 2024-05-25 05:00 | Line R6-R7 | Bus R6 | Bus R7 | 7 | 8
6 | 0.033412 | 5.9091e-05 | -0.033369 | -3.7095e-05 | 4.2829e-05 | 2.1996e-05 | 0.050178 | 0.050178 | 0.050178 | 0.9611 | -32.7785 | 0.95987 | -32.8161 | 5.0178 | 2024-05-25 05:00 | Line R7-R8 | Bus R7 | Bus R8 | 8 | 9
7 | 0.033369 | 3.7095e-05 | -0.033327 | -1.5099e-05 | 4.2829e-05 | 2.1996e-05 | 0.050178 | 0.050178 | 0.050178 | 0.95987 | -32.8161 | 0.95864 | -32.8538 | 5.0178 | 2024-05-25 05:00 | Line R8-R9 | Bus R8 | Bus R9 | 9 | 10
8 | 0.016669 | 1.0304e-05 | -0.016658 | -4.8015e-06 | 1.0714e-05 | 5.5026e-06 | 0.025097 | 0.025097 | 0.025097 | 0.95864 | -32.8538 | 0.95802 | -32.8727 | 2.5097 | 2024-05-25 05:00 | Line R9-R10 | Bus R9 | Bus R10 | 10 | 11
9 | 0.088536 | 0.00013092 | -0.087265 | -3.691e-17 | 0.0012706 | 0.00013092 | 0.13105 | 0.13105 | 0.13105 | 0.97511 | -32.3574 | 0.96112 | -32.4421 | 13.1052 | 2024-05-25 05:00 | Line R3-R11 | Bus R3 | Bus R11 | 4 | 12
10 | 0.01682 | 2.1468e-05 | -0.016766 | -1.5902e-05 | 5.4016e-05 | 5.5659e-06 | 0.025017 | 0.025017 | 0.025017 | 0.97044 | -32.4965 | 0.96732 | -32.5153 | 2.5017 | 2024-05-25 05:00 | Line R4-R12 | Bus R4 | Bus R12 | 5 | 13
11 | 0.016766 | 1.5902e-05 | -0.016712 | -1.0337e-05 | 5.4016e-05 | 5.5659e-06 | 0.025017 | 0.025017 | 0.025017 | 0.96732 | -32.5153 | 0.96421 | -32.5342 | 2.5017 | 2024-05-25 05:00 | Line R12-R13 | Bus R12 | Bus R13 | 13 | 14
12 | 0.016712 | 1.0337e-05 | -0.016658 | -4.7707e-06 | 5.4016e-05 | 5.5659e-06 | 0.025017 | 0.025017 | 0.025017 | 0.96421 | -32.5342 | 0.96109 | -32.5532 | 2.5017 | 2024-05-25 05:00 | Line R13-R14 | Bus R13 | Bus R14 | 14 | 15
13 | 0.016658 | 4.7707e-06 | -0.016611 | 1.7421e-15 | 4.6299e-05 | 4.7707e-06 | 0.025017 | 0.025017 | 0.025017 | 0.96109 | -32.5532 | 0.95842 | -32.5696 | 2.5017 | 2024-05-25 05:00 | Line R14-R15 | Bus R14 | Bus R15 | 15 | 16
14 | 0.076353 | 9.9974e-05 | -0.075383 | -5.4362e-16 | 0.00097023 | 9.9974e-05 | 0.11452 | 0.11452 | 0.11452 | 0.96234 | -32.7409 | 0.95011 | -32.8159 | 11.452 | 2024-05-25 05:00 | Line R6-R16 | Bus R6 | Bus R16 | 7 | 17
15 | 0.016658 | 4.7953e-06 | -0.016611 | -1.2933e-17 | 4.6538e-05 | 4.7953e-06 | 0.025081 | 0.025081 | 0.025081 | 0.95864 | -32.8538 | 0.95596 | -32.8703 | 2.5081 | 2024-05-25 05:00 | Line R9-R17 | Bus R9 | Bus R17 | 10 | 18
16 | 0.016658 | 4.8015e-06 | -0.016611 | 4.1534e-16 | 4.6598e-05 | 4.8015e-06 | 0.025097 | 0.025097 | 0.025097 | 0.95802 | -32.8727 | 0.95534 | -32.8893 | 2.5097 | 2024-05-25 05:00 | Line R10-R18 | Bus R10 | Bus R18 | 11 | 19
17 | 0 | 0 | 0 | 0 | 0 | 0 | [8 empty] | 2024-05-25 05:00 | Line I1-I2 | Bus I1 | Bus I2 | 21 | 22
18 | 0 | 0 | 0 | 0 | 0 | 0 | [8 empty] | 2024-05-25 05:00 | Line C1-C2 | Bus C1 | Bus C2 | 24 | 25
19 | 0 | 0 | 0 | 0 | 0 | 0 | [8 empty] | 2024-05-25 05:00 | Line C2-C3 | Bus C2 | Bus C3 | 25 | 26
20 | 0 | 0 | 0 | 0 | 0 | 0 | [8 empty] | 2024-05-25 05:00 | Line C3-C4 | Bus C3 | Bus C4 | 26 | 27
21 | 0 | 0 | 0 | 0 | 0 | 0 | [8 empty] | 2024-05-25 05:00 | Line C4-C5 | Bus C4 | Bus C5 | 27 | 28
22 | 0 | 0 | 0 | 0 | 0 | 0 | [8 empty] | 2024-05-25 05:00 | Line C5-C6 | Bus C5 | Bus C6 | 28 | 29
23 | 0 | 0 | 0 | 0 | 0 | 0 | [8 empty] | 2024-05-25 05:00 | Line C6-C7 | Bus C6 | Bus C7 | 29 | 30
24 | 0 | 0 | 0 | 0 | 0 | 0 | [8 empty] | 2024-05-25 05:00 | Line C7-C8 | Bus C7 | Bus C8 | 30 | 31
25 | 0 | 0 | 0 | 0 | 0 | 0 | [8 empty] | 2024-05-25 05:00 | Line C8-C9 | Bus C8 | Bus C9 | 31 | 32
26 | 0 | 0 | 0 | 0 | 0 | 0 | [8 empty] | 2024-05-25 05:00 | Line C3-C10 | Bus C3 | Bus C10 | 26 | 33
27 | 0 | 0 | 0 | 0 | 0 | 0 | [8 empty] | 2024-05-25 05:00 | Line C10-C11 | Bus C10 | Bus C11 | 33 | 34
28 | 0 | 0 | 0 | 0 | 0 | 0 | [8 empty] | 2024-05-25 05:00 | Line C11-C12 | Bus C11 | Bus C12 | 34 | 35
29 | 0 | 0 | 0 | 0 | 0 | 0 | [8 empty] | 2024-05-25 05:00 | Line C11-C13 | Bus C11 | Bus C13 | 34 | 36
30 | 0 | 0 | 0 | 0 | 0 | 0 | [8 empty] | 2024-05-25 05:00 | Line C10-C14 | Bus C10 | Bus C14 | 33 | 37
31 | 0 | 0 | 0 | 0 | 0 | 0 | [8 empty] | 2024-05-25 05:00 | Line C5-C15 | Bus C5 | Bus C15 | 28 | 38
32 | 0 | 0 | 0 | 0 | 0 | 0 | [8 empty] | 2024-05-25 05:00 | Line C15-C16 | Bus C15 | Bus C16 | 38 | 39
33 | 0 | 0 | 0 | 0 | 0 | 0 | [8 empty] | 2024-05-25 05:00 | Line C15-C17 | Bus C15 | Bus C17 | 38 | 40
34 | 0 | 0 | 0 | 0 | 0 | 0 | [8 empty] | 2024-05-25 05:00 | Line C16-C18 | Bus C16 | Bus C18 | 39 | 41
35 | 0 | 0 | 0 | 0 | 0 | 0 | [8 empty] | 2024-05-25 05:00 | Line C8-C19 | Bus C8 | Bus C19 | 31 | 42
36 | 0 | 0 | 0 | 0 | 0 | 0 | [8 empty] | 2024-05-25 05:00 | Line C9-C20 | Bus C9 | Bus C20 | 32 | 43
0 | 0.21785 | 0.0029003 | -0.21613 | -0.0020206 | 0.0017127 | 0.00087963 | 0.31732 | 0.31732 | 0.31732 | 0.99099 | -31.8834 | 0.98316 | -32.1105 | 31.7318 | 2024-05-25 06:00 | Line R1-R2 | Bus R1 | Bus R2 | 2 | 3
1 | 0.21613 | 0.0020206 | -0.21442 | -0.001141 | 0.0017127 | 0.00087963 | 0.31732 | 0.31732 | 0.31732 | 0.98316 | -32.1105 | 0.97534 | -32.3413 | 31.7318 | 2024-05-25 06:00 | Line R2-R3 | Bus R2 | Bus R3 | 3 | 4
2 | 0.13039 | 0.0010231 | -0.12976 | -0.00069782 | 0.00063339 | 0.0003253 | 0.19297 | 0.19297 | 0.19297 | 0.97534 | -32.3413 | 0.97059 | -32.4827 | 19.2968 | 2024-05-25 06:00 | Line R3-R4 | Bus R3 | Bus R4 | 4 | 5
3 | 0.11213 | 0.00067426 | -0.11166 | -0.00043132 | 0.00047303 | 0.00024294 | 0.16676 | 0.16676 | 0.16676 | 0.97059 | -32.4827 | 0.96648 | -32.6059 | 16.676 | 2024-05-25 06:00 | Line R4-R5 | Bus R4 | Bus R5 | 5 | 6
4 | 0.11166 | 0.00043132 | -0.11119 | -0.00018838 | 0.00047303 | 0.00024294 | 0.16676 | 0.16676 | 0.16676 | 0.96648 | -32.6059 | 0.96238 | -32.7301 | 16.676 | 2024-05-25 06:00 | Line R5-R6 | Bus R5 | Bus R6 | 6 | 7
5 | 0.035044 | 8.8966e-05 | -0.034997 | -6.4833e-05 | 4.699e-05 | 2.4133e-05 | 0.05256 | 0.05256 | 0.05256 | 0.96238 | -32.7301 | 0.96109 | -32.7695 | 5.256 | 2024-05-25 06:00 | Line R6-R7 | Bus R6 | Bus R7 | 7 | 8
6 | 0.034997 | 6.4833e-05 | -0.03495 | -4.07e-05 | 4.699e-05 | 2.4133e-05 | 0.05256 | 0.05256 | 0.05256 | 0.96109 | -32.7695 | 0.9598 | -32.8089 | 5.256 | 2024-05-25 06:00 | Line R7-R8 | Bus R7 | Bus R8 | 8 | 9
7 | 0.03495 | 4.07e-05 | -0.034903 | -1.6567e-05 | 4.699e-05 | 2.4133e-05 | 0.05256 | 0.05256 | 0.05256 | 0.9598 | -32.8089 | 0.95851 | -32.8484 | 5.256 | 2024-05-25 06:00 | Line R8-R9 | Bus R8 | Bus R9 | 9 | 10
8 | 0.017458 | 1.1306e-05 | -0.017446 | -5.2682e-06 | 1.1756e-05 | 6.0374e-06 | 0.026289 | 0.026289 | 0.026289 | 0.95851 | -32.8484 | 0.95786 | -32.8682 | 2.6289 | 2024-05-25 06:00 | Line R9-R10 | Bus R9 | Bus R10 | 10 | 11
9 | 0.084029 | 0.00011788 | -0.082885 | 2.2087e-16 | 0.001144 | 0.00011788 | 0.12435 | 0.12435 | 0.12435 | 0.97534 | -32.3413 | 0.96206 | -32.4216 | 12.4352 | 2024-05-25 06:00 | Line R3-R11 | Bus R3 | Bus R11 | 4 | 12
10 | 0.017623 | 2.3562e-05 | -0.017564 | -1.7453e-05 | 5.9283e-05 | 6.1086e-06 | 0.026208 | 0.026208 | 0.026208 | 0.97059 | -32.4827 | 0.96732 | -32.5024 | 2.6208 | 2024-05-25 06:00 | Line R4-R12 | Bus R4 | Bus R12 | 5 | 13
11 | 0.017564 | 1.7453e-05 | -0.017505 | -1.1345e-05 | 5.9283e-05 | 6.1086e-06 | 0.026208 | 0.026208 | 0.026208 | 0.96732 | -32.5024 | 0.96405 | -32.5222 | 2.6208 | 2024-05-25 06:00 | Line R12-R13 | Bus R12 | Bus R13 | 13 | 14
12 | 0.017505 | 1.1345e-05 | -0.017446 | -5.236e-06 | 5.9283e-05 | 6.1086e-06 | 0.026208 | 0.026208 | 0.026208 | 0.96405 | -32.5222 | 0.96079 | -32.5421 | 2.6208 | 2024-05-25 06:00 | Line R13-R14 | Bus R13 | Bus R14 | 14 | 15
13 | 0.017446 | 5.236e-06 | -0.017395 | 1.1109e-15 | 5.0814e-05 | 5.236e-06 | 0.026208 | 0.026208 | 0.026208 | 0.96079 | -32.5421 | 0.95799 | -32.5593 | 2.6208 | 2024-05-25 06:00 | Line R14-R15 | Bus R14 | Bus R15 | 15 | 16
14 | 0.076144 | 9.9417e-05 | -0.075179 | -8.8323e-16 | 0.00096483 | 9.9417e-05 | 0.1142 | 0.1142 | 0.1142 | 0.96238 | -32.7301 | 0.95019 | -32.805 | 11.42 | 2024-05-25 06:00 | Line R6-R16 | Bus R6 | Bus R16 | 7 | 17
15 | 0.017446 | 5.2611e-06 | -0.017395 | 5.8534e-17 | 5.1058e-05 | 5.2611e-06 | 0.026271 | 0.026271 | 0.026271 | 0.95851 | -32.8484 | 0.9557 | -32.8657 | 2.6271 | 2024-05-25 06:00 | Line R9-R17 | Bus R9 | Bus R17 | 10 | 18
16 | 0.017446 | 5.2682e-06 | -0.017395 | -4.1716e-17 | 5.1127e-05 | 5.2682e-06 | 0.026289 | 0.026289 | 0.026289 | 0.95786 | -32.8682 | 0.95505 | -32.8855 | 2.6289 | 2024-05-25 06:00 | Line R10-R18 | Bus R10 | Bus R18 | 11 | 19
17 | 0 | 0 | 0 | 0 | 0 | 0 | [8 empty] | 2024-05-25 06:00 | Line I1-I2 | Bus I1 | Bus I2 | 21 | 22
18 | 0 | 0 | 0 | 0 | 0 | 0 | [8 empty] | 2024-05-25 06:00 | Line C1-C2 | Bus C1 | Bus C2 | 24 | 25
19 | 0 | 0 | 0 | 0 | 0 | 0 | [8 empty] | 2024-05-25 06:00 | Line C2-C3 | Bus C2 | Bus C3 | 25 | 26
20 | 0 | 0 | 0 | 0 | 0 | 0 | [8 empty] | 2024-05-25 06:00 | Line C3-C4 | Bus C3 | Bus C4 | 26 | 27
21 | 0 | 0 | 0 | 0 | 0 | 0 | [8 empty] | 2024-05-25 06:00 | Line C4-C5 | Bus C4 | Bus C5 | 27 | 28
22 | 0 | 0 | 0 | 0 | 0 | 0 | [8 empty] | 2024-05-25 06:00 | Line C5-C6 | Bus C5 | Bus C6 | 28 | 29
23 | 0 | 0 | 0 | 0 | 0 | 0 | [8 empty] | 2024-05-25 06:00 | Line C6-C7 | Bus C6 | Bus C7 | 29 | 30
24 | 0 | 0 | 0 | 0 | 0 | 0 | [8 empty] | 2024-05-25 06:00 | Line C7-C8 | Bus C7 | Bus C8 | 30 | 31
25 | 0 | 0 | 0 | 0 | 0 | 0 | [8 empty] | 2024-05-25 06:00 | Line C8-C9 | Bus C8 | Bus C9 | 31 | 32
26 | 0 | 0 | 0 | 0 | 0 | 0 | [8 empty] | 2024-05-25 06:00 | Line C3-C10 | Bus C3 | Bus C10 | 26 | 33
27 | 0 | 0 | 0 | 0 | 0 | 0 | [8 empty] | 2024-05-25 06:00 | Line C10-C11 | Bus C10 | Bus C11 | 33 | 34
28 | 0 | 0 | 0 | 0 | 0 | 0 | [8 empty] | 2024-05-25 06:00 | Line C11-C12 | Bus C11 | Bus C12 | 34 | 35
29 | 0 | 0 | 0 | 0 | 0 | 0 | [8 empty] | 2024-05-25 06:00 | Line C11-C13 | Bus C11 | Bus C13 | 34 | 36
30 | 0 | 0 | 0 | 0 | 0 | 0 | [8 empty] | 2024-05-25 06:00 | Line C10-C14 | Bus C10 | Bus C14 | 33 | 37
31 | 0 | 0 | 0 | 0 | 0 | 0 | [8 empty] | 2024-05-25 06:00 | Line C5-C15 | Bus C5 | Bus C15 | 28 | 38
32 | 0 | 0 | 0 | 0 | 0 | 0 | [8 empty] | 2024-05-25 06:00 | Line C15-C16 | Bus C15 | Bus C16 | 38 | 39
33 | 0 | 0 | 0 | 0 | 0 | 0 | [8 empty] | 2024-05-25 06:00 | Line C15-C17 | Bus C15 | Bus C17 | 38 | 40
34 | 0 | 0 | 0 | 0 | 0 | 0 | [8 empty] | 2024-05-25 06:00 | Line C16-C18 | Bus C16 | Bus C18 | 39 | 41
35 | 0 | 0 | 0 | 0 | 0 | 0 | [8 empty] | 2024-05-25 06:00 | Line C8-C19 | Bus C8 | Bus C19 | 31 | 42
36 | 0 | 0 | 0 | 0 | 0 | 0 | [8 empty] | 2024-05-25 06:00 | Line C9-C20 | Bus C9 | Bus C20 | 32 | 43
0 | 0.21434 | 0.0029226 | -0.21268 | -0.0020712 | 0.0016578 | 0.00085141 | 0.31218 | 0.31218 | 0.31218 | 0.99107 | -31.867 | 0.98336 | -32.0902 | 31.2185 | 2024-05-25 07:00 | Line R1-R2 | Bus R1 | Bus R2 | 2 | 3
1 | 0.21268 | 0.0020712 | -0.21102 | -0.0012198 | 0.0016578 | 0.00085141 | 0.31218 | 0.31218 | 0.31218 | 0.98336 | -32.0902 | 0.97567 | -32.317 | 31.2185 | 2024-05-25 07:00 | Line R2-R3 | Bus R2 | Bus R3 | 3 | 4
2 | 0.1374 | 0.0011294 | -0.1367 | -0.00076841 | 0.00070288 | 0.00036098 | 0.20328 | 0.20328 | 0.20328 | 0.97567 | -32.317 | 0.97066 | -32.4659 | 20.3277 | 2024-05-25 07:00 | Line R3-R4 | Bus R3 | Bus R4 | 4 | 5
3 | 0.11592 | 0.00073567 | -0.11542 | -0.00047607 | 0.00050547 | 0.0002596 | 0.17238 | 0.17238 | 0.17238 | 0.97066 | -32.4659 | 0.96642 | -32.5932 | 17.2384 | 2024-05-25 07:00 | Line R4-R5 | Bus R4 | Bus R5 | 5 | 6
4 | 0.11542 | 0.00047607 | -0.11491 | -0.00021647 | 0.00050547 | 0.0002596 | 0.17238 | 0.17238 | 0.17238 | 0.96642 | -32.5932 | 0.96218 | -32.7216 | 17.2384 | 2024-05-25 07:00 | Line R5-R6 | Bus R5 | Bus R6 | 6 | 7
5 | 0.041269 | 0.00012343 | -0.041204 | -8.9951e-05 | 6.5195e-05 | 3.3483e-05 | 0.061909 | 0.061909 | 0.061909 | 0.96218 | -32.7216 | 0.96066 | -32.7678 | 6.1909 | 2024-05-25 07:00 | Line R6-R7 | Bus R6 | Bus R7 | 7 | 8
6 | 0.041204 | 8.9951e-05 | -0.041139 | -5.6468e-05 | 6.5195e-05 | 3.3483e-05 | 0.061909 | 0.061909 | 0.061909 | 0.96066 | -32.7678 | 0.95913 | -32.8143 | 6.1909 | 2024-05-25 07:00 | Line R7-R8 | Bus R7 | Bus R8 | 8 | 9
7 | 0.041139 | 5.6468e-05 | -0.041074 | -2.2986e-05 | 6.5195e-05 | 3.3483e-05 | 0.061909 | 0.061909 | 0.061909 | 0.95913 | -32.8143 | 0.95761 | -32.8609 | 6.1909 | 2024-05-25 07:00 | Line R8-R9 | Bus R8 | Bus R9 | 9 | 10
8 | 0.020545 | 1.5687e-05 | -0.020529 | -7.3101e-06 | 1.6312e-05 | 8.3774e-06 | 0.030967 | 0.030967 | 0.030967 | 0.95761 | -32.8609 | 0.95685 | -32.8842 | 3.0967 | 2024-05-25 07:00 | Line R9-R10 | Bus R9 | Bus R10 | 10 | 11
9 | 0.073619 | 9.0419e-05 | -0.072741 | -6.4412e-16 | 0.0008775 | 9.0419e-05 | 0.10891 | 0.10891 | 0.10891 | 0.97567 | -32.317 | 0.96404 | -32.3874 | 10.891 | 2024-05-25 07:00 | Line R3-R11 | Bus R3 | Bus R11 | 4 | 12
10 | 0.020776 | 3.2739e-05 | -0.020693 | -2.4251e-05 | 8.2374e-05 | 8.488e-06 | 0.030893 | 0.030893 | 0.030893 | 0.97066 | -32.4659 | 0.96681 | -32.489 | 3.0893 | 2024-05-25 07:00 | Line R4-R12 | Bus R4 | Bus R12 | 5 | 13
11 | 0.020693 | 2.4251e-05 | -0.020611 | -1.5763e-05 | 8.2374e-05 | 8.488e-06 | 0.030893 | 0.030893 | 0.030893 | 0.96681 | -32.489 | 0.96296 | -32.5124 | 3.0893 | 2024-05-25 07:00 | Line R12-R13 | Bus R12 | Bus R13 | 13 | 14
12 | 0.020611 | 1.5763e-05 | -0.020528 | -7.2754e-06 | 8.2374e-05 | 8.488e-06 | 0.030893 | 0.030893 | 0.030893 | 0.96296 | -32.5124 | 0.95911 | -32.5359 | 3.0893 | 2024-05-25 07:00 | Line R13-R14 | Bus R13 | Bus R14 | 14 | 15
13 | 0.020528 | 7.2754e-06 | -0.020458 | -2.3458e-16 | 7.0607e-05 | 7.2754e-06 | 0.030893 | 0.030893 | 0.030893 | 0.95911 | -32.5359 | 0.95581 | -32.5562 | 3.0893 | 2024-05-25 07:00 | Line R14-R15 | Bus R14 | Bus R15 | 15 | 16
14 | 0.073644 | 9.3036e-05 | -0.072741 | 1.0497e-15 | 0.0009029 | 9.3036e-05 | 0.11047 | 0.11047 | 0.11047 | 0.96218 | -32.7216 | 0.95038 | -32.7939 | 11.0475 | 2024-05-25 07:00 | Line R6-R16 | Bus R6 | Bus R16 | 7 | 17
15 | 0.020529 | 7.2984e-06 | -0.020458 | 6.0934e-16 | 7.083e-05 | 7.2984e-06 | 0.030942 | 0.030942 | 0.030942 | 0.95761 | -32.8609 | 0.95431 | -32.8812 | 3.0942 | 2024-05-25 07:00 | Line R9-R17 | Bus R9 | Bus R17 | 10 | 18
16 | 0.020529 | 7.3101e-06 | -0.020458 | 8.3739e-16 | 7.0943e-05 | 7.3101e-06 | 0.030967 | 0.030967 | 0.030967 | 0.95685 | -32.8842 | 0.95355 | -32.9046 | 3.0967 | 2024-05-25 07:00 | Line R10-R18 | Bus R10 | Bus R18 | 11 | 19
17 | 0 | 0 | 0 | 0 | 0 | 0 | [8 empty] | 2024-05-25 07:00 | Line I1-I2 | Bus I1 | Bus I2 | 21 | 22
18 | 0 | 0 | 0 | 0 | 0 | 0 | [8 empty] | 2024-05-25 07:00 | Line C1-C2 | Bus C1 | Bus C2 | 24 | 25
19 | 0 | 0 | 0 | 0 | 0 | 0 | [8 empty] | 2024-05-25 07:00 | Line C2-C3 | Bus C2 | Bus C3 | 25 | 26
20 | 0 | 0 | 0 | 0 | 0 | 0 | [8 empty] | 2024-05-25 07:00 | Line C3-C4 | Bus C3 | Bus C4 | 26 | 27
21 | 0 | 0 | 0 | 0 | 0 | 0 | [8 empty] | 2024-05-25 07:00 | Line C4-C5 | Bus C4 | Bus C5 | 27 | 28
22 | 0 | 0 | 0 | 0 | 0 | 0 | [8 empty] | 2024-05-25 07:00 | Line C5-C6 | Bus C5 | Bus C6 | 28 | 29
23 | 0 | 0 | 0 | 0 | 0 | 0 | [8 empty] | 2024-05-25 07:00 | Line C6-C7 | Bus C6 | Bus C7 | 29 | 30
24 | 0 | 0 | 0 | 0 | 0 | 0 | [8 empty] | 2024-05-25 07:00 | Line C7-C8 | Bus C7 | Bus C8 | 30 | 31
25 | 0 | 0 | 0 | 0 | 0 | 0 | [8 empty] | 2024-05-25 07:00 | Line C8-C9 | Bus C8 | Bus C9 | 31 | 32
26 | 0 | 0 | 0 | 0 | 0 | 0 | [8 empty] | 2024-05-25 07:00 | Line C3-C10 | Bus C3 | Bus C10 | 26 | 33
27 | 0 | 0 | 0 | 0 | 0 | 0 | [8 empty] | 2024-05-25 07:00 | Line C10-C11 | Bus C10 | Bus C11 | 33 | 34
28 | 0 | 0 | 0 | 0 | 0 | 0 | [8 empty] | 2024-05-25 07:00 | Line C11-C12 | Bus C11 | Bus C12 | 34 | 35
29 | 0 | 0 | 0 | 0 | 0 | 0 | [8 empty] | 2024-05-25 07:00 | Line C11-C13 | Bus C11 | Bus C13 | 34 | 36
30 | 0 | 0 | 0 | 0 | 0 | 0 | [8 empty] | 2024-05-25 07:00 | Line C10-C14 | Bus C10 | Bus C14 | 33 | 37
31 | 0 | 0 | 0 | 0 | 0 | 0 | [8 empty] | 2024-05-25 07:00 | Line C5-C15 | Bus C5 | Bus C15 | 28 | 38
32 | 0 | 0 | 0 | 0 | 0 | 0 | [8 empty] | 2024-05-25 07:00 | Line C15-C16 | Bus C15 | Bus C16 | 38 | 39
33 | 0 | 0 | 0 | 0 | 0 | 0 | [8 empty] | 2024-05-25 07:00 | Line C15-C17 | Bus C15 | Bus C17 | 38 | 40
34 | 0 | 0 | 0 | 0 | 0 | 0 | [8 empty] | 2024-05-25 07:00 | Line C16-C18 | Bus C16 | Bus C18 | 39 | 41
35 | 0 | 0 | 0 | 0 | 0 | 0 | [8 empty] | 2024-05-25 07:00 | Line C8-C19 | Bus C8 | Bus C19 | 31 | 42
36 | 0 | 0 | 0 | 0 | 0 | 0 | [8 empty] | 2024-05-25 07:00 | Line C9-C20 | Bus C9 | Bus C20 | 32 | 43
0 | 0.22105 | 0.0030714 | -0.21928 | -0.0021655 | 0.0017638 | 0.00090586 | 0.32201 | 0.32201 | 0.32201 | 0.99091 | -31.8982 | 0.98295 | -32.1284 | 32.2013 | 2024-05-25 08:00 | Line R1-R2 | Bus R1 | Bus R2 | 2 | 3
1 | 0.21928 | 0.0021655 | -0.21752 | -0.0012596 | 0.0017638 | 0.00090586 | 0.32201 | 0.32201 | 0.32201 | 0.98295 | -32.1284 | 0.97502 | -32.3624 | 32.2013 | 2024-05-25 08:00 | Line R2-R3 | Bus R2 | Bus R3 | 3 | 4
2 | 0.13902 | 0.0011567 | -0.1383 | -0.00078667 | 0.00072052 | 0.00037004 | 0.20581 | 0.20581 | 0.20581 | 0.97502 | -32.3624 | 0.96994 | -32.5133 | 20.5812 | 2024-05-25 08:00 | Line R3-R4 | Bus R3 | Bus R4 | 4 | 5
3 | 0.11615 | 0.00074937 | -0.11564 | -0.0004884 | 0.00050815 | 0.00026098 | 0.17284 | 0.17284 | 0.17284 | 0.96994 | -32.5133 | 0.96569 | -32.6409 | 17.284 | 2024-05-25 08:00 | Line R4-R5 | Bus R4 | Bus R5 | 5 | 6
4 | 0.11564 | 0.0004884 | -0.11513 | -0.00022742 | 0.00050815 | 0.00026098 | 0.17284 | 0.17284 | 0.17284 | 0.96569 | -32.6409 | 0.96144 | -32.7697 | 17.284 | 2024-05-25 08:00 | Line R5-R6 | Bus R5 | Bus R6 | 6 | 7
5 | 0.043993 | 0.00014048 | -0.043919 | -0.00010237 | 7.4199e-05 | 3.8107e-05 | 0.066046 | 0.066046 | 0.066046 | 0.96144 | -32.7697 | 0.95982 | -32.8191 | 6.6046 | 2024-05-25 08:00 | Line R6-R7 | Bus R6 | Bus R7 | 7 | 8
6 | 0.043919 | 0.00010237 | -0.043845 | -6.4268e-05 | 7.4199e-05 | 3.8107e-05 | 0.066046 | 0.066046 | 0.066046 | 0.95982 | -32.8191 | 0.95819 | -32.8687 | 6.6046 | 2024-05-25 08:00 | Line R7-R8 | Bus R7 | Bus R8 | 8 | 9
7 | 0.043845 | 6.4268e-05 | -0.043771 | -2.6161e-05 | 7.4199e-05 | 3.8107e-05 | 0.066046 | 0.066046 | 0.066046 | 0.95819 | -32.8687 | 0.95657 | -32.9185 | 6.6046 | 2024-05-25 08:00 | Line R8-R9 | Bus R8 | Bus R9 | 9 | 10
8 | 0.021895 | 1.7855e-05 | -0.021876 | -8.3201e-06 | 1.8566e-05 | 9.5349e-06 | 0.033037 | 0.033037 | 0.033037 | 0.95657 | -32.9185 | 0.95576 | -32.9434 | 3.3037 | 2024-05-25 08:00 | Line R9-R10 | Bus R9 | Bus R10 | 10 | 11
9 | 0.078496 | 0.00010293 | -0.077497 | -6.6514e-16 | 0.00099896 | 0.00010293 | 0.1162 | 0.1162 | 0.1162 | 0.97502 | -32.3624 | 0.96261 | -32.4376 | 11.6203 | 2024-05-25 08:00 | Line R3-R11 | Bus R3 | Bus R11 | 4 | 12
10 | 0.022157 | 3.7294e-05 | -0.022063 | -2.7625e-05 | 9.3834e-05 | 9.6688e-06 | 0.032972 | 0.032972 | 0.032972 | 0.96994 | -32.5133 | 0.96584 | -32.538 | 3.2972 | 2024-05-25 08:00 | Line R4-R12 | Bus R4 | Bus R12 | 5 | 13
11 | 0.022063 | 2.7625e-05 | -0.02197 | -1.7956e-05 | 9.3834e-05 | 9.6688e-06 | 0.032972 | 0.032972 | 0.032972 | 0.96584 | -32.538 | 0.96173 | -32.5629 | 3.2972 | 2024-05-25 08:00 | Line R12-R13 | Bus R12 | Bus R13 | 13 | 14
12 | 0.02197 | 1.7956e-05 | -0.021876 | -8.2875e-06 | 9.3834e-05 | 9.6688e-06 | 0.032972 | 0.032972 | 0.032972 | 0.96173 | -32.5629 | 0.95762 | -32.588 | 3.2972 | 2024-05-25 08:00 | Line R13-R14 | Bus R13 | Bus R14 | 14 | 15
13 | 0.021876 | 8.2875e-06 | -0.021795 | -2.0844e-15 | 8.0429e-05 | 8.2875e-06 | 0.032972 | 0.032972 | 0.032972 | 0.95762 | -32.588 | 0.9541 | -32.6097 | 3.2972 | 2024-05-25 08:00 | Line R14-R15 | Bus R14 | Bus R15 | 15 | 16
14 | 0.071136 | 8.694e-05 | -0.070292 | 8.6541e-17 | 0.00084374 | 8.694e-05 | 0.10679 | 0.10679 | 0.10679 | 0.96144 | -32.7697 | 0.95003 | -32.8398 | 10.6794 | 2024-05-25 08:00 | Line R6-R16 | Bus R6 | Bus R16 | 7 | 17
15 | 0.021876 | 8.3059e-06 | -0.021795 | 9.0822e-16 | 8.0607e-05 | 8.3059e-06 | 0.033009 | 0.033009 | 0.033009 | 0.95657 | -32.9185 | 0.95304 | -32.9402 | 3.3009 | 2024-05-25 08:00 | Line R9-R17 | Bus R9 | Bus R17 | 10 | 18
16 | 0.021876 | 8.3201e-06 | -0.021795 | 2.9635e-16 | 8.0745e-05 | 8.3201e-06 | 0.033037 | 0.033037 | 0.033037 | 0.95576 | -32.9434 | 0.95223 | -32.9652 | 3.3037 | 2024-05-25 08:00 | Line R10-R18 | Bus R10 | Bus R18 | 11 | 19
17 | 0 | 0 | 0 | 0 | 0 | 0 | [8 empty] | 2024-05-25 08:00 | Line I1-I2 | Bus I1 | Bus I2 | 21 | 22
18 | 0 | 0 | 0 | 0 | 0 | 0 | [8 empty] | 2024-05-25 08:00 | Line C1-C2 | Bus C1 | Bus C2 | 24 | 25
19 | 0 | 0 | 0 | 0 | 0 | 0 | [8 empty] | 2024-05-25 08:00 | Line C2-C3 | Bus C2 | Bus C3 | 25 | 26
20 | 0 | 0 | 0 | 0 | 0 | 0 | [8 empty] | 2024-05-25 08:00 | Line C3-C4 | Bus C3 | Bus C4 | 26 | 27
21 | 0 | 0 | 0 | 0 | 0 | 0 | [8 empty] | 2024-05-25 08:00 | Line C4-C5 | Bus C4 | Bus C5 | 27 | 28
22 | 0 | 0 | 0 | 0 | 0 | 0 | [8 empty] | 2024-05-25 08:00 | Line C5-C6 | Bus C5 | Bus C6 | 28 | 29
23 | 0 | 0 | 0 | 0 | 0 | 0 | [8 empty] | 2024-05-25 08:00 | Line C6-C7 | Bus C6 | Bus C7 | 29 | 30
24 | 0 | 0 | 0 | 0 | 0 | 0 | [8 empty] | 2024-05-25 08:00 | Line C7-C8 | Bus C7 | Bus C8 | 30 | 31
25 | 0 | 0 | 0 | 0 | 0 | 0 | [8 empty] | 2024-05-25 08:00 | Line C8-C9 | Bus C8 | Bus C9 | 31 | 32
26 | 0 | 0 | 0 | 0 | 0 | 0 | [8 empty] | 2024-05-25 08:00 | Line C3-C10 | Bus C3 | Bus C10 | 26 | 33
27 | 0 | 0 | 0 | 0 | 0 | 0 | [8 empty] | 2024-05-25 08:00 | Line C10-C11 | Bus C10 | Bus C11 | 33 | 34
28 | 0 | 0 | 0 | 0 | 0 | 0 | [8 empty] | 2024-05-25 08:00 | Line C11-C12 | Bus C11 | Bus C12 | 34 | 35
29 | 0 | 0 | 0 | 0 | 0 | 0 | [8 empty] | 2024-05-25 08:00 | Line C11-C13 | Bus C11 | Bus C13 | 34 | 36
30 | 0 | 0 | 0 | 0 | 0 | 0 | [8 empty] | 2024-05-25 08:00 | Line C10-C14 | Bus C10 | Bus C14 | 33 | 37
31 | 0 | 0 | 0 | 0 | 0 | 0 | [8 empty] | 2024-05-25 08:00 | Line C5-C15 | Bus C5 | Bus C15 | 28 | 38
32 | 0 | 0 | 0 | 0 | 0 | 0 | [8 empty] | 2024-05-25 08:00 | Line C15-C16 | Bus C15 | Bus C16 | 38 | 39
33 | 0 | 0 | 0 | 0 | 0 | 0 | [8 empty] | 2024-05-25 08:00 | Line C15-C17 | Bus C15 | Bus C17 | 38 | 40
34 | 0 | 0 | 0 | 0 | 0 | 0 | [8 empty] | 2024-05-25 08:00 | Line C16-C18 | Bus C16 | Bus C18 | 39 | 41
35 | 0 | 0 | 0 | 0 | 0 | 0 | [8 empty] | 2024-05-25 08:00 | Line C8-C19 | Bus C8 | Bus C19 | 31 | 42
36 | 0 | 0 | 0 | 0 | 0 | 0 | [8 empty] | 2024-05-25 08:00 | Line C9-C20 | Bus C9 | Bus C20 | 32 | 43
0 | 0.22324 | 0.0030977 | -0.22144 | -0.0021737 | 0.0017992 | 0.00092403 | 0.32523 | 0.32523 | 0.32523 | 0.99085 | -31.9084 | 0.98282 | -32.141 | 32.5227 | 2024-05-25 09:00 | Line R1-R2 | Bus R1 | Bus R2 | 2 | 3
1 | 0.22144 | 0.0021737 | -0.21964 | -0.0012496 | 0.0017992 | 0.00092403 | 0.32523 | 0.32523 | 0.32523 | 0.98282 | -32.141 | 0.9748 | -32.3774 | 32.5227 | 2024-05-25 09:00 | Line R2-R3 | Bus R2 | Bus R3 | 3 | 4
2 | 0.13785 | 0.0011378 | -0.13715 | -0.00077383 | 0.00070876 | 0.00036401 | 0.20413 | 0.20413 | 0.20413 | 0.9748 | -32.3774 | 0.96978 | -32.527 | 20.4126 | 2024-05-25 09:00 | Line R3-R4 | Bus R3 | Bus R4 | 4 | 5
3 | 0.11517 | 0.00073714 | -0.11467 | -0.00048043 | 0.00049985 | 0.00025672 | 0.17142 | 0.17142 | 0.17142 | 0.96978 | -32.527 | 0.96556 | -32.6537 | 17.1423 | 2024-05-25 09:00 | Line R4-R5 | Bus R4 | Bus R5 | 5 | 6
4 | 0.11467 | 0.00048043 | -0.11417 | -0.00022371 | 0.00049985 | 0.00025672 | 0.17142 | 0.17142 | 0.17142 | 0.96556 | -32.6537 | 0.96134 | -32.7815 | 17.1423 | 2024-05-25 09:00 | Line R5-R6 | Bus R5 | Bus R6 | 6 | 7
5 | 0.043629 | 0.00013819 | -0.043556 | -0.00010071 | 7.2989e-05 | 3.7486e-05 | 0.065505 | 0.065505 | 0.065505 | 0.96134 | -32.7815 | 0.95973 | -32.8305 | 6.5505 | 2024-05-25 09:00 | Line R6-R7 | Bus R6 | Bus R7 | 7 | 8
6 | 0.043556 | 0.00010071 | -0.043483 | -6.322e-05 | 7.2989e-05 | 3.7486e-05 | 0.065505 | 0.065505 | 0.065505 | 0.95973 | -32.8305 | 0.95812 | -32.8797 | 6.5505 | 2024-05-25 09:00 | Line R7-R8 | Bus R7 | Bus R8 | 8 | 9
7 | 0.043483 | 6.322e-05 | -0.04341 | -2.5734e-05 | 7.2989e-05 | 3.7486e-05 | 0.065505 | 0.065505 | 0.065505 | 0.95812 | -32.8797 | 0.95651 | -32.929 | 6.5505 | 2024-05-25 09:00 | Line R8-R9 | Bus R8 | Bus R9 | 9 | 10
8 | 0.021714 | 1.7564e-05 | -0.021696 | -8.1844e-06 | 1.8263e-05 | 9.3794e-06 | 0.032767 | 0.032767 | 0.032767 | 0.95651 | -32.929 | 0.95571 | -32.9537 | 3.2767 | 2024-05-25 09:00 | Line R9-R10 | Bus R9 | Bus R10 | 10 | 11
9 | 0.081789 | 0.0001118 | -0.080704 | 4.6889e-16 | 0.001085 | 0.0001118 | 0.1211 | 0.1211 | 0.1211 | 0.9748 | -32.3774 | 0.96187 | -32.4557 | 12.1103 | 2024-05-25 09:00 | Line R3-R11 | Bus R3 | Bus R11 | 4 | 12
10 | 0.021972 | 3.6687e-05 | -0.02188 | -2.7176e-05 | 9.2307e-05 | 9.5114e-06 | 0.032703 | 0.032703 | 0.032703 | 0.96978 | -32.527 | 0.9657 | -32.5515 | 3.2703 | 2024-05-25 09:00 | Line R4-R12 | Bus R4 | Bus R12 | 5 | 13
11 | 0.02188 | 2.7176e-05 | -0.021788 | -1.7664e-05 | 9.2307e-05 | 9.5114e-06 | 0.032703 | 0.032703 | 0.032703 | 0.9657 | -32.5515 | 0.96163 | -32.5763 | 3.2703 | 2024-05-25 09:00 | Line R12-R13 | Bus R12 | Bus R13 | 13 | 14
12 | 0.021788 | 1.7664e-05 | -0.021696 | -8.1527e-06 | 9.2307e-05 | 9.5114e-06 | 0.032703 | 0.032703 | 0.032703 | 0.96163 | -32.5763 | 0.95755 | -32.6012 | 3.2703 | 2024-05-25 09:00 | Line R13-R14 | Bus R13 | Bus R14 | 14 | 15
13 | 0.021696 | 8.1527e-06 | -0.021616 | 8.6925e-16 | 7.912e-05 | 8.1527e-06 | 0.032703 | 0.032703 | 0.032703 | 0.95755 | -32.6012 | 0.95406 | -32.6227 | 3.2703 | 2024-05-25 09:00 | Line R14-R15 | Bus R14 | Bus R15 | 15 | 16
14 | 0.070545 | 8.5519e-05 | -0.069715 | -8.8596e-16 | 0.00082995 | 8.5519e-05 | 0.10592 | 0.10592 | 0.10592 | 0.96134 | -32.7815 | 0.95003 | -32.8509 | 10.5918 | 2024-05-25 09:00 | Line R6-R16 | Bus R6 | Bus R16 | 7 | 17
15 | 0.021696 | 8.1706e-06 | -0.021616 | -7.0026e-16 | 7.9294e-05 | 8.1706e-06 | 0.032739 | 0.032739 | 0.032739 | 0.95651 | -32.929 | 0.95301 | -32.9506 | 3.2739 | 2024-05-25 09:00 | Line R9-R17 | Bus R9 | Bus R17 | 10 | 18
16 | 0.021696 | 8.1844e-06 | -0.021616 | 1.4383e-15 | 7.9429e-05 | 8.1844e-06 | 0.032767 | 0.032767 | 0.032767 | 0.95571 | -32.9537 | 0.95221 | -32.9753 | 3.2767 | 2024-05-25 09:00 | Line R10-R18 | Bus R10 | Bus R18 | 11 | 19
17 | 0 | 0 | 0 | 0 | 0 | 0 | [8 empty] | 2024-05-25 09:00 | Line I1-I2 | Bus I1 | Bus I2 | 21 | 22
18 | 0 | 0 | 0 | 0 | 0 | 0 | [8 empty] | 2024-05-25 09:00 | Line C1-C2 | Bus C1 | Bus C2 | 24 | 25
19 | 0 | 0 | 0 | 0 | 0 | 0 | [8 empty] | 2024-05-25 09:00 | Line C2-C3 | Bus C2 | Bus C3 | 25 | 26
20 | 0 | 0 | 0 | 0 | 0 | 0 | [8 empty] | 2024-05-25 09:00 | Line C3-C4 | Bus C3 | Bus C4 | 26 | 27
21 | 0 | 0 | 0 | 0 | 0 | 0 | [8 empty] | 2024-05-25 09:00 | Line C4-C5 | Bus C4 | Bus C5 | 27 | 28
22 | 0 | 0 | 0 | 0 | 0 | 0 | [8 empty] | 2024-05-25 09:00 | Line C5-C6 | Bus C5 | Bus C6 | 28 | 29
23 | 0 | 0 | 0 | 0 | 0 | 0 | [8 empty] | 2024-05-25 09:00 | Line C6-C7 | Bus C6 | Bus C7 | 29 | 30
24 | 0 | 0 | 0 | 0 | 0 | 0 | [8 empty] | 2024-05-25 09:00 | Line C7-C8 | Bus C7 | Bus C8 | 30 | 31
25 | 0 | 0 | 0 | 0 | 0 | 0 | [8 empty] | 2024-05-25 09:00 | Line C8-C9 | Bus C8 | Bus C9 | 31 | 32
26 | 0 | 0 | 0 | 0 | 0 | 0 | [8 empty] | 2024-05-25 09:00 | Line C3-C10 | Bus C3 | Bus C10 | 26 | 33
27 | 0 | 0 | 0 | 0 | 0 | 0 | [8 empty] | 2024-05-25 09:00 | Line C10-C11 | Bus C10 | Bus C11 | 33 | 34
28 | 0 | 0 | 0 | 0 | 0 | 0 | [8 empty] | 2024-05-25 09:00 | Line C11-C12 | Bus C11 | Bus C12 | 34 | 35
29 | 0 | 0 | 0 | 0 | 0 | 0 | [8 empty] | 2024-05-25 09:00 | Line C11-C13 | Bus C11 | Bus C13 | 34 | 36
30 | 0 | 0 | 0 | 0 | 0 | 0 | [8 empty] | 2024-05-25 09:00 | Line C10-C14 | Bus C10 | Bus C14 | 33 | 37
31 | 0 | 0 | 0 | 0 | 0 | 0 | [8 empty] | 2024-05-25 09:00 | Line C5-C15 | Bus C5 | Bus C15 | 28 | 38
32 | 0 | 0 | 0 | 0 | 0 | 0 | [8 empty] | 2024-05-25 09:00 | Line C15-C16 | Bus C15 | Bus C16 | 38 | 39
33 | 0 | 0 | 0 | 0 | 0 | 0 | [8 empty] | 2024-05-25 09:00 | Line C15-C17 | Bus C15 | Bus C17 | 38 | 40
34 | 0 | 0 | 0 | 0 | 0 | 0 | [8 empty] | 2024-05-25 09:00 | Line C16-C18 | Bus C16 | Bus C18 | 39 | 41
35 | 0 | 0 | 0 | 0 | 0 | 0 | [8 empty] | 2024-05-25 09:00 | Line C8-C19 | Bus C8 | Bus C19 | 31 | 42
36 | 0 | 0 | 0 | 0 | 0 | 0 | [8 empty] | 2024-05-25 09:00 | Line C9-C20 | Bus C9 | Bus C20 | 32 | 43
0 | 0.22198 | 0.0030796 | -0.2202 | -0.002166 | 0.0017788 | 0.00091357 | 0.32338 | 0.32338 | 0.32338 | 0.99088 | -31.9025 | 0.9829 | -32.1338 | 32.3382 | 2024-05-25 10:00 | Line R1-R2 | Bus R1 | Bus R2 | 2 | 3
1 | 0.2202 | 0.002166 | -0.21842 | -0.0012524 | 0.0017788 | 0.00091357 | 0.32338 | 0.32338 | 0.32338 | 0.9829 | -32.1338 | 0.97493 | -32.3688 | 32.3382 | 2024-05-25 10:00 | Line R2-R3 | Bus R2 | Bus R3 | 3 | 4
2 | 0.13832 | 0.0011452 | -0.1376 | -0.00077883 | 0.00071333 | 0.00036635 | 0.20478 | 0.20478 | 0.20478 | 0.97493 | -32.3688 | 0.96988 | -32.5189 | 20.4783 | 2024-05-25 10:00 | Line R3-R4 | Bus R3 | Bus R4 | 4 | 5
3 | 0.11499 | 0.00073998 | -0.11449 | -0.00048414 | 0.00049814 | 0.00025583 | 0.17113 | 0.17113 | 0.17113 | 0.96988 | -32.5189 | 0.96567 | -32.6453 | 17.1128 | 2024-05-25 10:00 | Line R4-R5 | Bus R4 | Bus R5 | 5 | 6
4 | 0.11449 | 0.00048414 | -0.11399 | -0.00022831 | 0.00049814 | 0.00025583 | 0.17113 | 0.17113 | 0.17113 | 0.96567 | -32.6453 | 0.96146 | -32.7729 | 17.1128 | 2024-05-25 10:00 | Line R5-R6 | Bus R5 | Bus R6 | 6 | 7
5 | 0.044893 | 0.00014628 | -0.044816 | -0.0001066 | 7.7263e-05 | 3.9681e-05 | 0.067396 | 0.067396 | 0.067396 | 0.96146 | -32.7729 | 0.9598 | -32.8233 | 6.7396 | 2024-05-25 10:00 | Line R6-R7 | Bus R6 | Bus R7 | 7 | 8
6 | 0.044816 | 0.0001066 | -0.044739 | -6.6922e-05 | 7.7263e-05 | 3.9681e-05 | 0.067396 | 0.067396 | 0.067396 | 0.9598 | -32.8233 | 0.95815 | -32.8739 | 6.7396 | 2024-05-25 10:00 | Line R7-R8 | Bus R7 | Bus R8 | 8 | 9
7 | 0.044739 | 6.6922e-05 | -0.044662 | -2.7242e-05 | 7.7263e-05 | 3.9681e-05 | 0.067396 | 0.067396 | 0.067396 | 0.95815 | -32.8739 | 0.95649 | -32.9246 | 6.7396 | 2024-05-25 10:00 | Line R8-R9 | Bus R8 | Bus R9 | 9 | 10
8 | 0.022341 | 1.8593e-05 | -0.022321 | -8.6639e-06 | 1.9333e-05 | 9.9289e-06 | 0.033713 | 0.033713 | 0.033713 | 0.95649 | -32.9246 | 0.95566 | -32.9501 | 3.3713 | 2024-05-25 10:00 | Line R9-R10 | Bus R9 | Bus R10 | 10 | 11
9 | 0.080109 | 0.00010723 | -0.079068 | -1.3784e-15 | 0.0010406 | 0.00010723 | 0.1186 | 0.1186 | 0.1186 | 0.97493 | -32.3688 | 0.96226 | -32.4455 | 11.8601 | 2024-05-25 10:00 | Line R3-R11 | Bus R3 | Bus R11 | 4 | 12
10 | 0.022614 | 3.8853e-05 | -0.022516 | -2.878e-05 | 9.7757e-05 | 1.0073e-05 | 0.033655 | 0.033655 | 0.033655 | 0.96988 | -32.5189 | 0.96569 | -32.5441 | 3.3655 | 2024-05-25 10:00 | Line R4-R12 | Bus R4 | Bus R12 | 5 | 13
11 | 0.022516 | 2.878e-05 | -0.022419 | -1.8707e-05 | 9.7757e-05 | 1.0073e-05 | 0.033655 | 0.033655 | 0.033655 | 0.96569 | -32.5441 | 0.96149 | -32.5695 | 3.3655 | 2024-05-25 10:00 | Line R12-R13 | Bus R12 | Bus R13 | 13 | 14
12 | 0.022419 | 1.8707e-05 | -0.022321 | -8.634e-06 | 9.7757e-05 | 1.0073e-05 | 0.033655 | 0.033655 | 0.033655 | 0.96149 | -32.5695 | 0.9573 | -32.5952 | 3.3655 | 2024-05-25 10:00 | Line R13-R14 | Bus R13 | Bus R14 | 14 | 15
13 | 0.022321 | 8.634e-06 | -0.022237 | -2.1464e-16 | 8.3792e-05 | 8.634e-06 | 0.033655 | 0.033655 | 0.033655 | 0.9573 | -32.5952 | 0.95371 | -32.6174 | 3.3655 | 2024-05-25 10:00 | Line R14-R15 | Bus R14 | Bus R15 | 15 | 16
14 | 0.069098 | 8.2027e-05 | -0.068302 | 1.9275e-16 | 0.00079606 | 8.2027e-05 | 0.10373 | 0.10373 | 0.10373 | 0.96146 | -32.7729 | 0.95038 | -32.8409 | 10.3732 | 2024-05-25 10:00 | Line R6-R16 | Bus R6 | Bus R16 | 7 | 17
15 | 0.022321 | 8.6488e-06 | -0.022237 | 1.4738e-15 | 8.3935e-05 | 8.6488e-06 | 0.033683 | 0.033683 | 0.033683 | 0.95649 | -32.9246 | 0.95289 | -32.9468 | 3.3683 | 2024-05-25 10:00 | Line R9-R17 | Bus R9 | Bus R17 | 10 | 18
16 | 0.022321 | 8.6639e-06 | -0.022237 | -4.9534e-17 | 8.4082e-05 | 8.6639e-06 | 0.033713 | 0.033713 | 0.033713 | 0.95566 | -32.9501 | 0.95206 | -32.9723 | 3.3713 | 2024-05-25 10:00 | Line R10-R18 | Bus R10 | Bus R18 | 11 | 19
17 | 0 | 0 | 0 | 0 | 0 | 0 | [8 empty] | 2024-05-25 10:00 | Line I1-I2 | Bus I1 | Bus I2 | 21 | 22
18 | 0 | 0 | 0 | 0 | 0 | 0 | [8 empty] | 2024-05-25 10:00 | Line C1-C2 | Bus C1 | Bus C2 | 24 | 25
19 | 0 | 0 | 0 | 0 | 0 | 0 | [8 empty] | 2024-05-25 10:00 | Line C2-C3 | Bus C2 | Bus C3 | 25 | 26
20 | 0 | 0 | 0 | 0 | 0 | 0 | [8 empty] | 2024-05-25 10:00 | Line C3-C4 | Bus C3 | Bus C4 | 26 | 27
21 | 0 | 0 | 0 | 0 | 0 | 0 | [8 empty] | 2024-05-25 10:00 | Line C4-C5 | Bus C4 | Bus C5 | 27 | 28
22 | 0 | 0 | 0 | 0 | 0 | 0 | [8 empty] | 2024-05-25 10:00 | Line C5-C6 | Bus C5 | Bus C6 | 28 | 29
23 | 0 | 0 | 0 | 0 | 0 | 0 | [8 empty] | 2024-05-25 10:00 | Line C6-C7 | Bus C6 | Bus C7 | 29 | 30
24 | 0 | 0 | 0 | 0 | 0 | 0 | [8 empty] | 2024-05-25 10:00 | Line C7-C8 | Bus C7 | Bus C8 | 30 | 31
25 | 0 | 0 | 0 | 0 | 0 | 0 | [8 empty] | 2024-05-25 10:00 | Line C8-C9 | Bus C8 | Bus C9 | 31 | 32
26 | 0 | 0 | 0 | 0 | 0 | 0 | [8 empty] | 2024-05-25 10:00 | Line C3-C10 | Bus C3 | Bus C10 | 26 | 33
27 | 0 | 0 | 0 | 0 | 0 | 0 | [8 empty] | 2024-05-25 10:00 | Line C10-C11 | Bus C10 | Bus C11 | 33 | 34
28 | 0 | 0 | 0 | 0 | 0 | 0 | [8 empty] | 2024-05-25 10:00 | Line C11-C12 | Bus C11 | Bus C12 | 34 | 35
29 | 0 | 0 | 0 | 0 | 0 | 0 | [8 empty] | 2024-05-25 10:00 | Line C11-C13 | Bus C11 | Bus C13 | 34 | 36
30 | 0 | 0 | 0 | 0 | 0 | 0 | [8 empty] | 2024-05-25 10:00 | Line C10-C14 | Bus C10 | Bus C14 | 33 | 37
31 | 0 | 0 | 0 | 0 | 0 | 0 | [8 empty] | 2024-05-25 10:00 | Line C5-C15 | Bus C5 | Bus C15 | 28 | 38
32 | 0 | 0 | 0 | 0 | 0 | 0 | [8 empty] | 2024-05-25 10:00 | Line C15-C16 | Bus C15 | Bus C16 | 38 | 39
33 | 0 | 0 | 0 | 0 | 0 | 0 | [8 empty] | 2024-05-25 10:00 | Line C15-C17 | Bus C15 | Bus C17 | 38 | 40
34 | 0 | 0 | 0 | 0 | 0 | 0 | [8 empty] | 2024-05-25 10:00 | Line C16-C18 | Bus C16 | Bus C18 | 39 | 41
35 | 0 | 0 | 0 | 0 | 0 | 0 | [8 empty] | 2024-05-25 10:00 | Line C8-C19 | Bus C8 | Bus C19 | 31 | 42
36 | 0 | 0 | 0 | 0 | 0 | 0 | [8 empty] | 2024-05-25 10:00 | Line C9-C20 | Bus C9 | Bus C20 | 32 | 43
0 | 0.22237 | 0.0030905 | -0.22059 | -0.0021737 | 0.0017851 | 0.0009168 | 0.32395 | 0.32395 | 0.32395 | 0.99087 | -31.9044 | 0.98287 | -32.136 | 32.3953 | 2024-05-25 11:00 | Line R1-R2 | Bus R1 | Bus R2 | 2 | 3
1 | 0.22059 | 0.0021737 | -0.2188 | -0.0012569 | 0.0017851 | 0.0009168 | 0.32395 | 0.32395 | 0.32395 | 0.98287 | -32.136 | 0.97489 | -32.3715 | 32.3953 | 2024-05-25 11:00 | Line R2-R3 | Bus R2 | Bus R3 | 3 | 4
2 | 0.13856 | 0.0011492 | -0.13784 | -0.0007816 | 0.00071586 | 0.00036765 | 0.20515 | 0.20515 | 0.20515 | 0.97489 | -32.3715 | 0.96983 | -32.5218 | 20.5146 | 2024-05-25 11:00 | Line R3-R4 | Bus R3 | Bus R4 | 4 | 5
3 | 0.11519 | 0.00074261 | -0.11469 | -0.00048586 | 0.00049991 | 0.00025674 | 0.17143 | 0.17143 | 0.17143 | 0.96983 | -32.5218 | 0.96561 | -32.6485 | 17.1432 | 2024-05-25 11:00 | Line R4-R5 | Bus R4 | Bus R5 | 5 | 6
4 | 0.11469 | 0.00048586 | -0.11419 | -0.00022912 | 0.00049991 | 0.00025674 | 0.17143 | 0.17143 | 0.17143 | 0.96561 | -32.6485 | 0.9614 | -32.7762 | 17.1432 | 2024-05-25 11:00 | Line R5-R6 | Bus R5 | Bus R6 | 6 | 7
5 | 0.04497 | 0.0001468 | -0.044893 | -0.00010698 | 7.7537e-05 | 3.9822e-05 | 0.067515 | 0.067515 | 0.067515 | 0.9614 | -32.7762 | 0.95974 | -32.8267 | 6.7515 | 2024-05-25 11:00 | Line R6-R7 | Bus R6 | Bus R7 | 7 | 8
6 | 0.044893 | 0.00010698 | -0.044815 | -6.716e-05 | 7.7537e-05 | 3.9822e-05 | 0.067515 | 0.067515 | 0.067515 | 0.95974 | -32.8267 | 0.95808 | -32.8774 | 6.7515 | 2024-05-25 11:00 | Line R7-R8 | Bus R7 | Bus R8 | 8 | 9
7 | 0.044815 | 6.716e-05 | -0.044738 | -2.7338e-05 | 7.7537e-05 | 3.9822e-05 | 0.067515 | 0.067515 | 0.067515 | 0.95808 | -32.8774 | 0.95642 | -32.9283 | 6.7515 | 2024-05-25 11:00 | Line R8-R9 | Bus R8 | Bus R9 | 9 | 10
8 | 0.022379 | 1.8659e-05 | -0.022359 | -8.6946e-06 | 1.9401e-05 | 9.9641e-06 | 0.033772 | 0.033772 | 0.033772 | 0.95642 | -32.9283 | 0.95559 | -32.9537 | 3.3772 | 2024-05-25 11:00 | Line R9-R10 | Bus R9 | Bus R10 | 10 | 11
9 | 0.080246 | 0.0001076 | -0.079202 | 3.2448e-16 | 0.0010443 | 0.0001076 | 0.11881 | 0.11881 | 0.11881 | 0.97489 | -32.3715 | 0.9622 | -32.4483 | 11.8809 | 2024-05-25 11:00 | Line R3-R11 | Bus R3 | Bus R11 | 4 | 12
10 | 0.022653 | 3.8991e-05 | -0.022555 | -2.8882e-05 | 9.8103e-05 | 1.0109e-05 | 0.033714 | 0.033714 | 0.033714 | 0.96983 | -32.5218 | 0.96563 | -32.5471 | 3.3714 | 2024-05-25 11:00 | Line R4-R12 | Bus R4 | Bus R12 | 5 | 13
11 | 0.022555 | 2.8882e-05 | -0.022457 | -1.8773e-05 | 9.8103e-05 | 1.0109e-05 | 0.033714 | 0.033714 | 0.033714 | 0.96563 | -32.5471 | 0.96143 | -32.5725 | 3.3714 | 2024-05-25 11:00 | Line R12-R13 | Bus R12 | Bus R13 | 13 | 14
12 | 0.022457 | 1.8773e-05 | -0.022359 | -8.6646e-06 | 9.8103e-05 | 1.0109e-05 | 0.033714 | 0.033714 | 0.033714 | 0.96143 | -32.5725 | 0.95723 | -32.5982 | 3.3714 | 2024-05-25 11:00 | Line R13-R14 | Bus R13 | Bus R14 | 14 | 15
13 | 0.022359 | 8.6646e-06 | -0.022275 | -5.5577e-16 | 8.4089e-05 | 8.6646e-06 | 0.033714 | 0.033714 | 0.033714 | 0.95723 | -32.5982 | 0.95363 | -32.6204 | 3.3714 | 2024-05-25 11:00 | Line R14-R15 | Bus R14 | Bus R15 | 15 | 16
14 | 0.069216 | 8.2318e-05 | -0.068417 | -8.9297e-16 | 0.00079889 | 8.2318e-05 | 0.10392 | 0.10392 | 0.10392 | 0.9614 | -32.7762 | 0.9503 | -32.8444 | 10.3917 | 2024-05-25 11:00 | Line R6-R16 | Bus R6 | Bus R16 | 7 | 17
15 | 0.022359 | 8.6795e-06 | -0.022275 | -4.6167e-16 | 8.4233e-05 | 8.6795e-06 | 0.033743 | 0.033743 | 0.033743 | 0.95642 | -32.9283 | 0.95282 | -32.9505 | 3.3743 | 2024-05-25 11:00 | Line R9-R17 | Bus R9 | Bus R17 | 10 | 18
16 | 0.022359 | 8.6946e-06 | -0.022275 | 8.2575e-16 | 8.438e-05 | 8.6946e-06 | 0.033772 | 0.033772 | 0.033772 | 0.95559 | -32.9537 | 0.95198 | -32.976 | 3.3772 | 2024-05-25 11:00 | Line R10-R18 | Bus R10 | Bus R18 | 11 | 19
17 | 0 | 0 | 0 | 0 | 0 | 0 | [8 empty] | 2024-05-25 11:00 | Line I1-I2 | Bus I1 | Bus I2 | 21 | 22
18 | 0 | 0 | 0 | 0 | 0 | 0 | [8 empty] | 2024-05-25 11:00 | Line C1-C2 | Bus C1 | Bus C2 | 24 | 25
19 | 0 | 0 | 0 | 0 | 0 | 0 | [8 empty] | 2024-05-25 11:00 | Line C2-C3 | Bus C2 | Bus C3 | 25 | 26
20 | 0 | 0 | 0 | 0 | 0 | 0 | [8 empty] | 2024-05-25 11:00 | Line C3-C4 | Bus C3 | Bus C4 | 26 | 27
21 | 0 | 0 | 0 | 0 | 0 | 0 | [8 empty] | 2024-05-25 11:00 | Line C4-C5 | Bus C4 | Bus C5 | 27 | 28
22 | 0 | 0 | 0 | 0 | 0 | 0 | [8 empty] | 2024-05-25 11:00 | Line C5-C6 | Bus C5 | Bus C6 | 28 | 29
23 | 0 | 0 | 0 | 0 | 0 | 0 | [8 empty] | 2024-05-25 11:00 | Line C6-C7 | Bus C6 | Bus C7 | 29 | 30
24 | 0 | 0 | 0 | 0 | 0 | 0 | [8 empty] | 2024-05-25 11:00 | Line C7-C8 | Bus C7 | Bus C8 | 30 | 31
25 | 0 | 0 | 0 | 0 | 0 | 0 | [8 empty] | 2024-05-25 11:00 | Line C8-C9 | Bus C8 | Bus C9 | 31 | 32
26 | 0 | 0 | 0 | 0 | 0 | 0 | [8 empty] | 2024-05-25 11:00 | Line C3-C10 | Bus C3 | Bus C10 | 26 | 33
27 | 0 | 0 | 0 | 0 | 0 | 0 | [8 empty] | 2024-05-25 11:00 | Line C10-C11 | Bus C10 | Bus C11 | 33 | 34
28 | 0 | 0 | 0 | 0 | 0 | 0 | [8 empty] | 2024-05-25 11:00 | Line C11-C12 | Bus C11 | Bus C12 | 34 | 35
29 | 0 | 0 | 0 | 0 | 0 | 0 | [8 empty] | 2024-05-25 11:00 | Line C11-C13 | Bus C11 | Bus C13 | 34 | 36
30 | 0 | 0 | 0 | 0 | 0 | 0 | [8 empty] | 2024-05-25 11:00 | Line C10-C14 | Bus C10 | Bus C14 | 33 | 37
31 | 0 | 0 | 0 | 0 | 0 | 0 | [8 empty] | 2024-05-25 11:00 | Line C5-C15 | Bus C5 | Bus C15 | 28 | 38
32 | 0 | 0 | 0 | 0 | 0 | 0 | [8 empty] | 2024-05-25 11:00 | Line C15-C16 | Bus C15 | Bus C16 | 38 | 39
33 | 0 | 0 | 0 | 0 | 0 | 0 | [8 empty] | 2024-05-25 11:00 | Line C15-C17 | Bus C15 | Bus C17 | 38 | 40
34 | 0 | 0 | 0 | 0 | 0 | 0 | [8 empty] | 2024-05-25 11:00 | Line C16-C18 | Bus C16 | Bus C18 | 39 | 41
35 | 0 | 0 | 0 | 0 | 0 | 0 | [8 empty] | 2024-05-25 11:00 | Line C8-C19 | Bus C8 | Bus C19 | 31 | 42
36 | 0 | 0 | 0 | 0 | 0 | 0 | [8 empty] | 2024-05-25 11:00 | Line C9-C20 | Bus C9 | Bus C20 | 32 | 43
0 | 0.22059 | 0.0030755 | -0.21883 | -0.0021734 | 0.0017564 | 0.00090207 | 0.32134 | 0.32134 | 0.32134 | 0.99092 | -31.896 | 0.98298 | -32.1258 | 32.134 | 2024-05-25 12:00 | Line R1-R2 | Bus R1 | Bus R2 | 2 | 3
1 | 0.21883 | 0.0021734 | -0.21707 | -0.0012713 | 0.0017564 | 0.00090207 | 0.32134 | 0.32134 | 0.32134 | 0.98298 | -32.1258 | 0.97506 | -32.3593 | 32.134 | 2024-05-25 12:00 | Line R2-R3 | Bus R2 | Bus R3 | 3 | 4
2 | 0.13994 | 0.001172 | -0.13921 | -0.00079705 | 0.00073001 | 0.00037492 | 0.20716 | 0.20716 | 0.20716 | 0.97506 | -32.3593 | 0.96995 | -32.511 | 20.7164 | 2024-05-25 12:00 | Line R3-R4 | Bus R3 | Bus R4 | 4 | 5
3 | 0.11633 | 0.00075729 | -0.11582 | -0.00049547 | 0.00050979 | 0.00026182 | 0.17312 | 0.17312 | 0.17312 | 0.96995 | -32.511 | 0.96569 | -32.6389 | 17.3119 | 2024-05-25 12:00 | Line R4-R5 | Bus R4 | Bus R5 | 5 | 6
4 | 0.11582 | 0.00049547 | -0.11531 | -0.00023365 | 0.00050979 | 0.00026182 | 0.17312 | 0.17312 | 0.17312 | 0.96569 | -32.6389 | 0.96143 | -32.7679 | 17.3119 | 2024-05-25 12:00 | Line R5-R6 | Bus R5 | Bus R6 | 6 | 7
5 | 0.045414 | 0.0001497 | -0.045335 | -0.00010909 | 7.9069e-05 | 4.0608e-05 | 0.068179 | 0.068179 | 0.068179 | 0.96143 | -32.7679 | 0.95976 | -32.8189 | 6.8179 | 2024-05-25 12:00 | Line R6-R7 | Bus R6 | Bus R7 | 7 | 8
6 | 0.045335 | 0.00010909 | -0.045256 | -6.8486e-05 | 7.9069e-05 | 4.0608e-05 | 0.068179 | 0.068179 | 0.068179 | 0.95976 | -32.8189 | 0.95808 | -32.8701 | 6.8179 | 2024-05-25 12:00 | Line R7-R8 | Bus R7 | Bus R8 | 8 | 9
7 | 0.045256 | 6.8486e-05 | -0.045177 | -2.7878e-05 | 7.9069e-05 | 4.0608e-05 | 0.068179 | 0.068179 | 0.068179 | 0.95808 | -32.8701 | 0.95641 | -32.9214 | 6.8179 | 2024-05-25 12:00 | Line R8-R9 | Bus R8 | Bus R9 | 9 | 10
8 | 0.022598 | 1.9027e-05 | -0.022578 | -8.8664e-06 | 1.9785e-05 | 1.0161e-05 | 0.034104 | 0.034104 | 0.034104 | 0.95641 | -32.9214 | 0.95557 | -32.9472 | 3.4104 | 2024-05-25 12:00 | Line R9-R10 | Bus R9 | Bus R10 | 10 | 11
9 | 0.077132 | 9.9378e-05 | -0.076167 | 4.7168e-16 | 0.00096445 | 9.9378e-05 | 0.11418 | 0.11418 | 0.11418 | 0.97506 | -32.3593 | 0.96287 | -32.4331 | 11.4178 | 2024-05-25 12:00 | Line R3-R11 | Bus R3 | Bus R11 | 4 | 12
10 | 0.022878 | 3.976e-05 | -0.022778 | -2.9452e-05 | 0.00010004 | 1.0308e-05 | 0.034045 | 0.034045 | 0.034045 | 0.96995 | -32.511 | 0.96571 | -32.5365 | 3.4045 | 2024-05-25 12:00 | Line R4-R12 | Bus R4 | Bus R12 | 5 | 13
11 | 0.022778 | 2.9452e-05 | -0.022678 | -1.9144e-05 | 0.00010004 | 1.0308e-05 | 0.034045 | 0.034045 | 0.034045 | 0.96571 | -32.5365 | 0.96147 | -32.5622 | 3.4045 | 2024-05-25 12:00 | Line R12-R13 | Bus R12 | Bus R13 | 13 | 14
12 | 0.022678 | 1.9144e-05 | -0.022578 | -8.8355e-06 | 0.00010004 | 1.0308e-05 | 0.034045 | 0.034045 | 0.034045 | 0.96147 | -32.5622 | 0.95723 | -32.5882 | 3.4045 | 2024-05-25 12:00 | Line R13-R14 | Bus R13 | Bus R14 | 14 | 15
13 | 0.022578 | 8.8355e-06 | -0.022492 | -8.8509e-16 | 8.5747e-05 | 8.8355e-06 | 0.034045 | 0.034045 | 0.034045 | 0.95723 | -32.5882 | 0.95359 | -32.6106 | 3.4045 | 2024-05-25 12:00 | Line R14-R15 | Bus R14 | Bus R15 | 15 | 16
14 | 0.069901 | 8.3948e-05 | -0.069086 | 5.6581e-16 | 0.0008147 | 8.3948e-05 | 0.10494 | 0.10494 | 0.10494 | 0.96143 | -32.7679 | 0.95023 | -32.8367 | 10.494 | 2024-05-25 12:00 | Line R6-R16 | Bus R6 | Bus R16 | 7 | 17
15 | 0.022578 | 8.8508e-06 | -0.022492 | 9.4841e-18 | 8.5895e-05 | 8.8508e-06 | 0.034074 | 0.034074 | 0.034074 | 0.95641 | -32.9214 | 0.95277 | -32.9439 | 3.4074 | 2024-05-25 12:00 | Line R9-R17 | Bus R9 | Bus R17 | 10 | 18
16 | 0.022578 | 8.8664e-06 | -0.022492 | -5.9411e-16 | 8.6047e-05 | 8.8664e-06 | 0.034104 | 0.034104 | 0.034104 | 0.95557 | -32.9472 | 0.95193 | -32.9697 | 3.4104 | 2024-05-25 12:00 | Line R10-R18 | Bus R10 | Bus R18 | 11 | 19
17 | 0 | 0 | 0 | 0 | 0 | 0 | [8 empty] | 2024-05-25 12:00 | Line I1-I2 | Bus I1 | Bus I2 | 21 | 22
18 | 0 | 0 | 0 | 0 | 0 | 0 | [8 empty] | 2024-05-25 12:00 | Line C1-C2 | Bus C1 | Bus C2 | 24 | 25
19 | 0 | 0 | 0 | 0 | 0 | 0 | [8 empty] | 2024-05-25 12:00 | Line C2-C3 | Bus C2 | Bus C3 | 25 | 26
20 | 0 | 0 | 0 | 0 | 0 | 0 | [8 empty] | 2024-05-25 12:00 | Line C3-C4 | Bus C3 | Bus C4 | 26 | 27
21 | 0 | 0 | 0 | 0 | 0 | 0 | [8 empty] | 2024-05-25 12:00 | Line C4-C5 | Bus C4 | Bus C5 | 27 | 28
22 | 0 | 0 | 0 | 0 | 0 | 0 | [8 empty] | 2024-05-25 12:00 | Line C5-C6 | Bus C5 | Bus C6 | 28 | 29
23 | 0 | 0 | 0 | 0 | 0 | 0 | [8 empty] | 2024-05-25 12:00 | Line C6-C7 | Bus C6 | Bus C7 | 29 | 30
24 | 0 | 0 | 0 | 0 | 0 | 0 | [8 empty] | 2024-05-25 12:00 | Line C7-C8 | Bus C7 | Bus C8 | 30 | 31
25 | 0 | 0 | 0 | 0 | 0 | 0 | [8 empty] | 2024-05-25 12:00 | Line C8-C9 | Bus C8 | Bus C9 | 31 | 32
26 | 0 | 0 | 0 | 0 | 0 | 0 | [8 empty] | 2024-05-25 12:00 | Line C3-C10 | Bus C3 | Bus C10 | 26 | 33
27 | 0 | 0 | 0 | 0 | 0 | 0 | [8 empty] | 2024-05-25 12:00 | Line C10-C11 | Bus C10 | Bus C11 | 33 | 34
28 | 0 | 0 | 0 | 0 | 0 | 0 | [8 empty] | 2024-05-25 12:00 | Line C11-C12 | Bus C11 | Bus C12 | 34 | 35
29 | 0 | 0 | 0 | 0 | 0 | 0 | [8 empty] | 2024-05-25 12:00 | Line C11-C13 | Bus C11 | Bus C13 | 34 | 36
30 | 0 | 0 | 0 | 0 | 0 | 0 | [8 empty] | 2024-05-25 12:00 | Line C10-C14 | Bus C10 | Bus C14 | 33 | 37
31 | 0 | 0 | 0 | 0 | 0 | 0 | [8 empty] | 2024-05-25 12:00 | Line C5-C15 | Bus C5 | Bus C15 | 28 | 38
32 | 0 | 0 | 0 | 0 | 0 | 0 | [8 empty] | 2024-05-25 12:00 | Line C15-C16 | Bus C15 | Bus C16 | 38 | 39
33 | 0 | 0 | 0 | 0 | 0 | 0 | [8 empty] | 2024-05-25 12:00 | Line C15-C17 | Bus C15 | Bus C17 | 38 | 40
34 | 0 | 0 | 0 | 0 | 0 | 0 | [8 empty] | 2024-05-25 12:00 | Line C16-C18 | Bus C16 | Bus C18 | 39 | 41
35 | 0 | 0 | 0 | 0 | 0 | 0 | [8 empty] | 2024-05-25 12:00 | Line C8-C19 | Bus C8 | Bus C19 | 31 | 42
36 | 0 | 0 | 0 | 0 | 0 | 0 | [8 empty] | 2024-05-25 12:00 | Line C9-C20 | Bus C9 | Bus C20 | 32 | 43
0 | 0.22592 | 0.0031729 | -0.22408 | -0.0022265 | 0.0018429 | 0.00094649 | 0.32916 | 0.32916 | 0.32916 | 0.99079 | -31.9209 | 0.98266 | -32.1562 | 32.9155 | 2024-05-25 13:00 | Line R1-R2 | Bus R1 | Bus R2 | 2 | 3
1 | 0.22408 | 0.0022265 | -0.22224 | -0.00128 | 0.0018429 | 0.00094649 | 0.32916 | 0.32916 | 0.32916 | 0.98266 | -32.1562 | 0.97454 | -32.3955 | 32.9155 | 2024-05-25 13:00 | Line R2-R3 | Bus R2 | Bus R3 | 3 | 4
2 | 0.13945 | 0.0011654 | -0.13873 | -0.00079268 | 0.00072567 | 0.00037269 | 0.20655 | 0.20655 | 0.20655 | 0.97454 | -32.3955 | 0.96945 | -32.5469 | 20.6547 | 2024-05-25 13:00 | Line R3-R4 | Bus R3 | Bus R4 | 4 | 5
3 | 0.11535 | 0.00075114 | -0.11485 | -0.00049345 | 0.00050175 | 0.00025769 | 0.17175 | 0.17175 | 0.17175 | 0.96945 | -32.5469 | 0.96522 | -32.6738 | 17.1748 | 2024-05-25 13:00 | Line R4-R5 | Bus R4 | Bus R5 | 5 | 6
4 | 0.11485 | 0.00049345 | -0.11435 | -0.00023576 | 0.00050175 | 0.00025769 | 0.17175 | 0.17175 | 0.17175 | 0.96522 | -32.6738 | 0.961 | -32.8019 | 17.1748 | 2024-05-25 13:00 | Line R5-R6 | Bus R5 | Bus R6 | 6 | 7
5 | 0.046387 | 0.00015633 | -0.046304 | -0.00011392 | 8.2569e-05 | 4.2406e-05 | 0.069671 | 0.069671 | 0.069671 | 0.961 | -32.8019 | 0.95929 | -32.854 | 6.9671 | 2024-05-25 13:00 | Line R6-R7 | Bus R6 | Bus R7 | 7 | 8
6 | 0.046304 | 0.00011392 | -0.046222 | -7.1518e-05 | 8.2569e-05 | 4.2406e-05 | 0.069671 | 0.069671 | 0.069671 | 0.95929 | -32.854 | 0.95758 | -32.9063 | 6.9671 | 2024-05-25 13:00 | Line R7-R8 | Bus R7 | Bus R8 | 8 | 9
7 | 0.046222 | 7.1518e-05 | -0.046139 | -2.9112e-05 | 8.2569e-05 | 4.2406e-05 | 0.069671 | 0.069671 | 0.069671 | 0.95758 | -32.9063 | 0.95586 | -32.9588 | 6.9671 | 2024-05-25 13:00 | Line R8-R9 | Bus R8 | Bus R9 | 9 | 10
8 | 0.02308 | 1.987e-05 | -0.023059 | -9.2591e-06 | 2.0661e-05 | 1.0611e-05 | 0.034851 | 0.034851 | 0.034851 | 0.95586 | -32.9588 | 0.95501 | -32.9851 | 3.4851 | 2024-05-25 13:00 | Line R9-R10 | Bus R9 | Bus R10 | 10 | 11
9 | 0.082784 | 0.0001146 | -0.081672 | -4.9521e-16 | 0.0011122 | 0.0001146 | 0.12261 | 0.12261 | 0.12261 | 0.97454 | -32.3955 | 0.96145 | -32.4748 | 12.2611 | 2024-05-25 13:00 | Line R3-R11 | Bus R3 | Bus R11 | 4 | 12
10 | 0.023373 | 4.154e-05 | -0.023268 | -3.077e-05 | 0.00010452 | 1.077e-05 | 0.034799 | 0.034799 | 0.034799 | 0.96945 | -32.5469 | 0.96512 | -32.573 | 3.4799 | 2024-05-25 13:00 | Line R4-R12 | Bus R4 | Bus R12 | 5 | 13
11 | 0.023268 | 3.077e-05 | -0.023164 | -2.0001e-05 | 0.00010452 | 1.077e-05 | 0.034799 | 0.034799 | 0.034799 | 0.96512 | -32.573 | 0.96078 | -32.5993 | 3.4799 | 2024-05-25 13:00 | Line R12-R13 | Bus R12 | Bus R13 | 13 | 14
12 | 0.023164 | 2.0001e-05 | -0.023059 | -9.2311e-06 | 0.00010452 | 1.077e-05 | 0.034799 | 0.034799 | 0.034799 | 0.96078 | -32.5993 | 0.95645 | -32.6258 | 3.4799 | 2024-05-25 13:00 | Line R13-R14 | Bus R13 | Bus R14 | 14 | 15
13 | 0.023059 | 9.2311e-06 | -0.02297 | -4.311e-16 | 8.9586e-05 | 9.2311e-06 | 0.034799 | 0.034799 | 0.034799 | 0.95645 | -32.6258 | 0.95273 | -32.6488 | 3.4799 | 2024-05-25 13:00 | Line R14-R15 | Bus R14 | Bus R15 | 15 | 16
14 | 0.067963 | 7.9429e-05 | -0.067192 | -5.1013e-16 | 0.00077085 | 7.9429e-05 | 0.10208 | 0.10208 | 0.10208 | 0.961 | -32.8019 | 0.9501 | -32.8688 | 10.2077 | 2024-05-25 13:00 | Line R6-R16 | Bus R6 | Bus R16 | 7 | 17
15 | 0.023059 | 9.2424e-06 | -0.02297 | -8.2875e-17 | 8.9696e-05 | 9.2424e-06 | 0.03482 | 0.03482 | 0.03482 | 0.95586 | -32.9588 | 0.95215 | -32.9818 | 3.482 | 2024-05-25 13:00 | Line R9-R17 | Bus R9 | Bus R17 | 10 | 18
16 | 0.023059 | 9.2591e-06 | -0.02297 | -2.9601e-16 | 8.9858e-05 | 9.2591e-06 | 0.034851 | 0.034851 | 0.034851 | 0.95501 | -32.9851 | 0.95129 | -33.0081 | 3.4851 | 2024-05-25 13:00 | Line R10-R18 | Bus R10 | Bus R18 | 11 | 19
17 | 0 | 0 | 0 | 0 | 0 | 0 | [8 empty] | 2024-05-25 13:00 | Line I1-I2 | Bus I1 | Bus I2 | 21 | 22
18 | 0 | 0 | 0 | 0 | 0 | 0 | [8 empty] | 2024-05-25 13:00 | Line C1-C2 | Bus C1 | Bus C2 | 24 | 25
19 | 0 | 0 | 0 | 0 | 0 | 0 | [8 empty] | 2024-05-25 13:00 | Line C2-C3 | Bus C2 | Bus C3 | 25 | 26
20 | 0 | 0 | 0 | 0 | 0 | 0 | [8 empty] | 2024-05-25 13:00 | Line C3-C4 | Bus C3 | Bus C4 | 26 | 27
21 | 0 | 0 | 0 | 0 | 0 | 0 | [8 empty] | 2024-05-25 13:00 | Line C4-C5 | Bus C4 | Bus C5 | 27 | 28
22 | 0 | 0 | 0 | 0 | 0 | 0 | [8 empty] | 2024-05-25 13:00 | Line C5-C6 | Bus C5 | Bus C6 | 28 | 29
23 | 0 | 0 | 0 | 0 | 0 | 0 | [8 empty] | 2024-05-25 13:00 | Line C6-C7 | Bus C6 | Bus C7 | 29 | 30
24 | 0 | 0 | 0 | 0 | 0 | 0 | [8 empty] | 2024-05-25 13:00 | Line C7-C8 | Bus C7 | Bus C8 | 30 | 31
25 | 0 | 0 | 0 | 0 | 0 | 0 | [8 empty] | 2024-05-25 13:00 | Line C8-C9 | Bus C8 | Bus C9 | 31 | 32
26 | 0 | 0 | 0 | 0 | 0 | 0 | [8 empty] | 2024-05-25 13:00 | Line C3-C10 | Bus C3 | Bus C10 | 26 | 33
27 | 0 | 0 | 0 | 0 | 0 | 0 | [8 empty] | 2024-05-25 13:00 | Line C10-C11 | Bus C10 | Bus C11 | 33 | 34
28 | 0 | 0 | 0 | 0 | 0 | 0 | [8 empty] | 2024-05-25 13:00 | Line C11-C12 | Bus C11 | Bus C12 | 34 | 35
29 | 0 | 0 | 0 | 0 | 0 | 0 | [8 empty] | 2024-05-25 13:00 | Line C11-C13 | Bus C11 | Bus C13 | 34 | 36
30 | 0 | 0 | 0 | 0 | 0 | 0 | [8 empty] | 2024-05-25 13:00 | Line C10-C14 | Bus C10 | Bus C14 | 33 | 37
31 | 0 | 0 | 0 | 0 | 0 | 0 | [8 empty] | 2024-05-25 13:00 | Line C5-C15 | Bus C5 | Bus C15 | 28 | 38
32 | 0 | 0 | 0 | 0 | 0 | 0 | [8 empty] | 2024-05-25 13:00 | Line C15-C16 | Bus C15 | Bus C16 | 38 | 39
33 | 0 | 0 | 0 | 0 | 0 | 0 | [8 empty] | 2024-05-25 13:00 | Line C15-C17 | Bus C15 | Bus C17 | 38 | 40
34 | 0 | 0 | 0 | 0 | 0 | 0 | [8 empty] | 2024-05-25 13:00 | Line C16-C18 | Bus C16 | Bus C18 | 39 | 41
35 | 0 | 0 | 0 | 0 | 0 | 0 | [8 empty] | 2024-05-25 13:00 | Line C8-C19 | Bus C8 | Bus C19 | 31 | 42
36 | 0 | 0 | 0 | 0 | 0 | 0 | [8 empty] | 2024-05-25 13:00 | Line C9-C20 | Bus C9 | Bus C20 | 32 | 43
0 | 0.22264 | 0.0031159 | -0.22085 | -0.0021969 | 0.0017894 | 0.00091901 | 0.32434 | 0.32434 | 0.32434 | 0.99087 | -31.9056 | 0.98286 | -32.1375 | 32.4342 | 2024-05-25 14:00 | Line R1-R2 | Bus R1 | Bus R2 | 2 | 3
1 | 0.22085 | 0.0021969 | -0.21906 | -0.0012779 | 0.0017894 | 0.00091901 | 0.32434 | 0.32434 | 0.32434 | 0.98286 | -32.1375 | 0.97486 | -32.3732 | 32.4342 | 2024-05-25 14:00 | Line R2-R3 | Bus R2 | Bus R3 | 3 | 4
2 | 0.13997 | 0.0011734 | -0.13924 | -0.00079811 | 0.00073065 | 0.00037525 | 0.20725 | 0.20725 | 0.20725 | 0.97486 | -32.3732 | 0.96975 | -32.525 | 20.7254 | 2024-05-25 14:00 | Line R3-R4 | Bus R3 | Bus R4 | 4 | 5
3 | 0.11578 | 0.00075629 | -0.11528 | -0.00049683 | 0.00050519 | 0.00025946 | 0.17234 | 0.17234 | 0.17234 | 0.96975 | -32.525 | 0.96551 | -32.6524 | 17.2336 | 2024-05-25 14:00 | Line R4-R5 | Bus R4 | Bus R5 | 5 | 6
4 | 0.11528 | 0.00049683 | -0.11477 | -0.00023738 | 0.00050519 | 0.00025946 | 0.17234 | 0.17234 | 0.17234 | 0.96551 | -32.6524 | 0.96127 | -32.7808 | 17.2336 | 2024-05-25 14:00 | Line R5-R6 | Bus R5 | Bus R6 | 6 | 7
5 | 0.046559 | 0.0001574 | -0.046476 | -0.0001147 | 8.3134e-05 | 4.2696e-05 | 0.06991 | 0.06991 | 0.06991 | 0.96127 | -32.7808 | 0.95955 | -32.8331 | 6.991 | 2024-05-25 14:00 | Line R6-R7 | Bus R6 | Bus R7 | 7 | 8
6 | 0.046476 | 0.0001147 | -0.046393 | -7.2008e-05 | 8.3134e-05 | 4.2696e-05 | 0.06991 | 0.06991 | 0.06991 | 0.95955 | -32.8331 | 0.95783 | -32.8856 | 6.991 | 2024-05-25 14:00 | Line R7-R8 | Bus R7 | Bus R8 | 8 | 9
7 | 0.046393 | 7.2008e-05 | -0.04631 | -2.9312e-05 | 8.3134e-05 | 4.2696e-05 | 0.06991 | 0.06991 | 0.06991 | 0.95783 | -32.8856 | 0.95612 | -32.9382 | 6.991 | 2024-05-25 14:00 | Line R8-R9 | Bus R8 | Bus R9 | 9 | 10
8 | 0.023165 | 2.0006e-05 | -0.023144 | -9.3226e-06 | 2.0802e-05 | 1.0684e-05 | 0.034971 | 0.034971 | 0.034971 | 0.95612 | -32.9382 | 0.95526 | -32.9646 | 3.4971 | 2024-05-25 14:00 | Line R9-R10 | Bus R9 | Bus R10 | 10 | 11
9 | 0.079083 | 0.00010451 | -0.078069 | 7.1504e-16 | 0.0010143 | 0.00010451 | 0.11709 | 0.11709 | 0.11709 | 0.97486 | -32.3732 | 0.96236 | -32.4489 | 11.709 | 2024-05-25 14:00 | Line R3-R11 | Bus R3 | Bus R11 | 4 | 12
10 | 0.02346 | 4.1824e-05 | -0.023355 | -3.0981e-05 | 0.00010523 | 1.0843e-05 | 0.034918 | 0.034918 | 0.034918 | 0.96975 | -32.525 | 0.9654 | -32.5512 | 3.4918 | 2024-05-25 14:00 | Line R4-R12 | Bus R4 | Bus R12 | 5 | 13
11 | 0.023355 | 3.0981e-05 | -0.023249 | -2.0138e-05 | 0.00010523 | 1.0843e-05 | 0.034918 | 0.034918 | 0.034918 | 0.9654 | -32.5512 | 0.96105 | -32.5776 | 3.4918 | 2024-05-25 14:00 | Line R12-R13 | Bus R12 | Bus R13 | 13 | 14
12 | 0.023249 | 2.0138e-05 | -0.023144 | -9.2943e-06 | 0.00010523 | 1.0843e-05 | 0.034918 | 0.034918 | 0.034918 | 0.96105 | -32.5776 | 0.9567 | -32.6042 | 3.4918 | 2024-05-25 14:00 | Line R13-R14 | Bus R13 | Bus R14 | 14 | 15
13 | 0.023144 | 9.2943e-06 | -0.023054 | -7.07e-17 | 9.0199e-05 | 9.2943e-06 | 0.034918 | 0.034918 | 0.034918 | 0.9567 | -32.6042 | 0.95297 | -32.6272 | 3.4918 | 2024-05-25 14:00 | Line R14-R15 | Bus R14 | Bus R15 | 15 | 16
14 | 0.068215 | 7.9975e-05 | -0.067439 | 6.2768e-16 | 0.00077614 | 7.9975e-05 | 0.10243 | 0.10243 | 0.10243 | 0.96127 | -32.7808 | 0.95033 | -32.848 | 10.2427 | 2024-05-25 14:00 | Line R6-R16 | Bus R6 | Bus R16 | 7 | 17
15 | 0.023144 | 9.3057e-06 | -0.023054 | 1.3505e-16 | 9.031e-05 | 9.3057e-06 | 0.034939 | 0.034939 | 0.034939 | 0.95612 | -32.9382 | 0.95239 | -32.9613 | 3.4939 | 2024-05-25 14:00 | Line R9-R17 | Bus R9 | Bus R17 | 10 | 18
16 | 0.023144 | 9.3226e-06 | -0.023054 | 1.5921e-16 | 9.0474e-05 | 9.3226e-06 | 0.034971 | 0.034971 | 0.034971 | 0.95526 | -32.9646 | 0.95152 | -32.9877 | 3.4971 | 2024-05-25 14:00 | Line R10-R18 | Bus R10 | Bus R18 | 11 | 19
17 | 0 | 0 | 0 | 0 | 0 | 0 | [8 empty] | 2024-05-25 14:00 | Line I1-I2 | Bus I1 | Bus I2 | 21 | 22
18 | 0 | 0 | 0 | 0 | 0 | 0 | [8 empty] | 2024-05-25 14:00 | Line C1-C2 | Bus C1 | Bus C2 | 24 | 25
19 | 0 | 0 | 0 | 0 | 0 | 0 | [8 empty] | 2024-05-25 14:00 | Line C2-C3 | Bus C2 | Bus C3 | 25 | 26
20 | 0 | 0 | 0 | 0 | 0 | 0 | [8 empty] | 2024-05-25 14:00 | Line C3-C4 | Bus C3 | Bus C4 | 26 | 27
21 | 0 | 0 | 0 | 0 | 0 | 0 | [8 empty] | 2024-05-25 14:00 | Line C4-C5 | Bus C4 | Bus C5 | 27 | 28
22 | 0 | 0 | 0 | 0 | 0 | 0 | [8 empty] | 2024-05-25 14:00 | Line C5-C6 | Bus C5 | Bus C6 | 28 | 29
23 | 0 | 0 | 0 | 0 | 0 | 0 | [8 empty] | 2024-05-25 14:00 | Line C6-C7 | Bus C6 | Bus C7 | 29 | 30
24 | 0 | 0 | 0 | 0 | 0 | 0 | [8 empty] | 2024-05-25 14:00 | Line C7-C8 | Bus C7 | Bus C8 | 30 | 31
25 | 0 | 0 | 0 | 0 | 0 | 0 | [8 empty] | 2024-05-25 14:00 | Line C8-C9 | Bus C8 | Bus C9 | 31 | 32
26 | 0 | 0 | 0 | 0 | 0 | 0 | [8 empty] | 2024-05-25 14:00 | Line C3-C10 | Bus C3 | Bus C10 | 26 | 33
27 | 0 | 0 | 0 | 0 | 0 | 0 | [8 empty] | 2024-05-25 14:00 | Line C10-C11 | Bus C10 | Bus C11 | 33 | 34
28 | 0 | 0 | 0 | 0 | 0 | 0 | [8 empty] | 2024-05-25 14:00 | Line C11-C12 | Bus C11 | Bus C12 | 34 | 35
29 | 0 | 0 | 0 | 0 | 0 | 0 | [8 empty] | 2024-05-25 14:00 | Line C11-C13 | Bus C11 | Bus C13 | 34 | 36
30 | 0 | 0 | 0 | 0 | 0 | 0 | [8 empty] | 2024-05-25 14:00 | Line C10-C14 | Bus C10 | Bus C14 | 33 | 37
31 | 0 | 0 | 0 | 0 | 0 | 0 | [8 empty] | 2024-05-25 14:00 | Line C5-C15 | Bus C5 | Bus C15 | 28 | 38
32 | 0 | 0 | 0 | 0 | 0 | 0 | [8 empty] | 2024-05-25 14:00 | Line C15-C16 | Bus C15 | Bus C16 | 38 | 39
33 | 0 | 0 | 0 | 0 | 0 | 0 | [8 empty] | 2024-05-25 14:00 | Line C15-C17 | Bus C15 | Bus C17 | 38 | 40
34 | 0 | 0 | 0 | 0 | 0 | 0 | [8 empty] | 2024-05-25 14:00 | Line C16-C18 | Bus C16 | Bus C18 | 39 | 41
35 | 0 | 0 | 0 | 0 | 0 | 0 | [8 empty] | 2024-05-25 14:00 | Line C8-C19 | Bus C8 | Bus C19 | 31 | 42
36 | 0 | 0 | 0 | 0 | 0 | 0 | [8 empty] | 2024-05-25 14:00 | Line C9-C20 | Bus C9 | Bus C20 | 32 | 43
0 | 0.21658 | 0.0030321 | -0.21488 | -0.0021627 | 0.0016928 | 0.0008694 | 0.31547 | 0.31547 | 0.31547 | 0.99101 | -31.8773 | 0.98322 | -32.1028 | 31.5466 | 2024-05-25 15:00 | Line R1-R2 | Bus R1 | Bus R2 | 2 | 3
1 | 0.21488 | 0.0021627 | -0.21319 | -0.0012933 | 0.0016928 | 0.0008694 | 0.31547 | 0.31547 | 0.31547 | 0.98322 | -32.1028 | 0.97544 | -32.3319 | 31.5466 | 2024-05-25 15:00 | Line R2-R3 | Bus R2 | Bus R3 | 3 | 4
2 | 0.1422 | 0.0012091 | -0.14145 | -0.00082233 | 0.00075316 | 0.00038681 | 0.21042 | 0.21042 | 0.21042 | 0.97544 | -32.3319 | 0.97026 | -32.4859 | 21.0423 | 2024-05-25 15:00 | Line R3-R4 | Bus R3 | Bus R4 | 4 | 5
3 | 0.1182 | 0.00078131 | -0.11768 | -0.00051119 | 0.00052597 | 0.00027013 | 0.17584 | 0.17584 | 0.17584 | 0.97026 | -32.4859 | 0.96593 | -32.6158 | 17.5844 | 2024-05-25 15:00 | Line R4-R5 | Bus R4 | Bus R5 | 5 | 6
4 | 0.11768 | 0.00051119 | -0.11715 | -0.00024106 | 0.00052597 | 0.00027013 | 0.17584 | 0.17584 | 0.17584 | 0.96593 | -32.6158 | 0.9616 | -32.7468 | 17.5844 | 2024-05-25 15:00 | Line R5-R6 | Bus R5 | Bus R6 | 6 | 7
5 | 0.046136 | 0.00015445 | -0.046054 | -0.00011255 | 8.1574e-05 | 4.1895e-05 | 0.069251 | 0.069251 | 0.069251 | 0.9616 | -32.7468 | 0.9599 | -32.7985 | 6.9251 | 2024-05-25 15:00 | Line R6-R7 | Bus R6 | Bus R7 | 7 | 8
6 | 0.046054 | 0.00011255 | -0.045973 | -7.0656e-05 | 8.1574e-05 | 4.1895e-05 | 0.069251 | 0.069251 | 0.069251 | 0.9599 | -32.7985 | 0.9582 | -32.8505 | 6.9251 | 2024-05-25 15:00 | Line R7-R8 | Bus R7 | Bus R8 | 8 | 9
7 | 0.045973 | 7.0656e-05 | -0.045891 | -2.8762e-05 | 8.1574e-05 | 4.1895e-05 | 0.069251 | 0.069251 | 0.069251 | 0.9582 | -32.8505 | 0.9565 | -32.9027 | 6.9251 | 2024-05-25 15:00 | Line R8-R9 | Bus R8 | Bus R9 | 9 | 10
8 | 0.022956 | 1.9631e-05 | -0.022935 | -9.1475e-06 | 2.0412e-05 | 1.0483e-05 | 0.034641 | 0.034641 | 0.034641 | 0.9565 | -32.9027 | 0.95565 | -32.9288 | 3.4641 | 2024-05-25 15:00 | Line R9-R10 | Bus R9 | Bus R10 | 10 | 11
9 | 0.07099 | 8.4116e-05 | -0.070174 | -4.9046e-16 | 0.00081633 | 8.4116e-05 | 0.10505 | 0.10505 | 0.10505 | 0.97544 | -32.3319 | 0.96423 | -32.3997 | 10.5045 | 2024-05-25 15:00 | Line R3-R11 | Bus R3 | Bus R11 | 4 | 12
10 | 0.023245 | 4.1018e-05 | -0.023141 | -3.0383e-05 | 0.0001032 | 1.0634e-05 | 0.034579 | 0.034579 | 0.034579 | 0.97026 | -32.4859 | 0.96595 | -32.5118 | 3.4579 | 2024-05-25 15:00 | Line R4-R12 | Bus R4 | Bus R12 | 5 | 13
11 | 0.023141 | 3.0383e-05 | -0.023038 | -1.9749e-05 | 0.0001032 | 1.0634e-05 | 0.034579 | 0.034579 | 0.034579 | 0.96595 | -32.5118 | 0.96164 | -32.5379 | 3.4579 | 2024-05-25 15:00 | Line R12-R13 | Bus R12 | Bus R13 | 13 | 14
12 | 0.023038 | 1.9749e-05 | -0.022935 | -9.115e-06 | 0.0001032 | 1.0634e-05 | 0.034579 | 0.034579 | 0.034579 | 0.96164 | -32.5379 | 0.95733 | -32.5643 | 3.4579 | 2024-05-25 15:00 | Line R13-R14 | Bus R13 | Bus R14 | 14 | 15
13 | 0.022935 | 9.115e-06 | -0.022847 | -3.0293e-16 | 8.846e-05 | 9.115e-06 | 0.034579 | 0.034579 | 0.034579 | 0.95733 | -32.5643 | 0.95364 | -32.587 | 3.4579 | 2024-05-25 15:00 | Line R14-R15 | Bus R14 | Bus R15 | 15 | 16
14 | 0.071015 | 8.6614e-05 | -0.070174 | -5.4012e-16 | 0.00084057 | 8.6614e-05 | 0.10659 | 0.10659 | 0.10659 | 0.9616 | -32.7468 | 0.95022 | -32.8166 | 10.6593 | 2024-05-25 15:00 | Line R6-R16 | Bus R6 | Bus R16 | 7 | 17
15 | 0.022935 | 9.1311e-06 | -0.022847 | 1.2547e-15 | 8.8616e-05 | 9.1311e-06 | 0.03461 | 0.03461 | 0.03461 | 0.9565 | -32.9027 | 0.9528 | -32.9255 | 3.461 | 2024-05-25 15:00 | Line R9-R17 | Bus R9 | Bus R17 | 10 | 18
16 | 0.022935 | 9.1475e-06 | -0.022847 | 7.8625e-16 | 8.8775e-05 | 9.1475e-06 | 0.034641 | 0.034641 | 0.034641 | 0.95565 | -32.9288 | 0.95195 | -32.9517 | 3.4641 | 2024-05-25 15:00 | Line R10-R18 | Bus R10 | Bus R18 | 11 | 19
17 | 0 | 0 | 0 | 0 | 0 | 0 | [8 empty] | 2024-05-25 15:00 | Line I1-I2 | Bus I1 | Bus I2 | 21 | 22
18 | 0 | 0 | 0 | 0 | 0 | 0 | [8 empty] | 2024-05-25 15:00 | Line C1-C2 | Bus C1 | Bus C2 | 24 | 25
19 | 0 | 0 | 0 | 0 | 0 | 0 | [8 empty] | 2024-05-25 15:00 | Line C2-C3 | Bus C2 | Bus C3 | 25 | 26
20 | 0 | 0 | 0 | 0 | 0 | 0 | [8 empty] | 2024-05-25 15:00 | Line C3-C4 | Bus C3 | Bus C4 | 26 | 27
21 | 0 | 0 | 0 | 0 | 0 | 0 | [8 empty] | 2024-05-25 15:00 | Line C4-C5 | Bus C4 | Bus C5 | 27 | 28
22 | 0 | 0 | 0 | 0 | 0 | 0 | [8 empty] | 2024-05-25 15:00 | Line C5-C6 | Bus C5 | Bus C6 | 28 | 29
23 | 0 | 0 | 0 | 0 | 0 | 0 | [8 empty] | 2024-05-25 15:00 | Line C6-C7 | Bus C6 | Bus C7 | 29 | 30
24 | 0 | 0 | 0 | 0 | 0 | 0 | [8 empty] | 2024-05-25 15:00 | Line C7-C8 | Bus C7 | Bus C8 | 30 | 31
25 | 0 | 0 | 0 | 0 | 0 | 0 | [8 empty] | 2024-05-25 15:00 | Line C8-C9 | Bus C8 | Bus C9 | 31 | 32
26 | 0 | 0 | 0 | 0 | 0 | 0 | [8 empty] | 2024-05-25 15:00 | Line C3-C10 | Bus C3 | Bus C10 | 26 | 33
27 | 0 | 0 | 0 | 0 | 0 | 0 | [8 empty] | 2024-05-25 15:00 | Line C10-C11 | Bus C10 | Bus C11 | 33 | 34
28 | 0 | 0 | 0 | 0 | 0 | 0 | [8 empty] | 2024-05-25 15:00 | Line C11-C12 | Bus C11 | Bus C12 | 34 | 35
29 | 0 | 0 | 0 | 0 | 0 | 0 | [8 empty] | 2024-05-25 15:00 | Line C11-C13 | Bus C11 | Bus C13 | 34 | 36
30 | 0 | 0 | 0 | 0 | 0 | 0 | [8 empty] | 2024-05-25 15:00 | Line C10-C14 | Bus C10 | Bus C14 | 33 | 37
31 | 0 | 0 | 0 | 0 | 0 | 0 | [8 empty] | 2024-05-25 15:00 | Line C5-C15 | Bus C5 | Bus C15 | 28 | 38
32 | 0 | 0 | 0 | 0 | 0 | 0 | [8 empty] | 2024-05-25 15:00 | Line C15-C16 | Bus C15 | Bus C16 | 38 | 39
33 | 0 | 0 | 0 | 0 | 0 | 0 | [8 empty] | 2024-05-25 15:00 | Line C15-C17 | Bus C15 | Bus C17 | 38 | 40
34 | 0 | 0 | 0 | 0 | 0 | 0 | [8 empty] | 2024-05-25 15:00 | Line C16-C18 | Bus C16 | Bus C18 | 39 | 41
35 | 0 | 0 | 0 | 0 | 0 | 0 | [8 empty] | 2024-05-25 15:00 | Line C8-C19 | Bus C8 | Bus C19 | 31 | 42
36 | 0 | 0 | 0 | 0 | 0 | 0 | [8 empty] | 2024-05-25 15:00 | Line C9-C20 | Bus C9 | Bus C20 | 32 | 43
0 | 0.22138 | 0.0030978 | -0.21961 | -0.0021892 | 0.0017692 | 0.0009086 | 0.3225 | 0.3225 | 0.3225 | 0.9909 | -31.8997 | 0.98293 | -32.1303 | 32.2501 | 2024-05-25 16:00 | Line R1-R2 | Bus R1 | Bus R2 | 2 | 3
1 | 0.21961 | 0.0021892 | -0.21784 | -0.0012806 | 0.0017692 | 0.0009086 | 0.3225 | 0.3225 | 0.3225 | 0.98293 | -32.1303 | 0.97498 | -32.3646 | 32.2501 | 2024-05-25 16:00 | Line R2-R3 | Bus R2 | Bus R3 | 3 | 4
2 | 0.14044 | 0.0011805 | -0.1397 | -0.00080285 | 0.00073532 | 0.00037765 | 0.20792 | 0.20792 | 0.20792 | 0.97498 | -32.3646 | 0.96986 | -32.5169 | 20.7916 | 2024-05-25 16:00 | Line R3-R4 | Bus R3 | Bus R4 | 4 | 5
3 | 0.11675 | 0.0007628 | -0.11623 | -0.00049907 | 0.0005135 | 0.00026372 | 0.17375 | 0.17375 | 0.17375 | 0.96986 | -32.5169 | 0.96558 | -32.6453 | 17.3748 | 2024-05-25 16:00 | Line R4-R5 | Bus R4 | Bus R5 | 5 | 6
4 | 0.11623 | 0.00049907 | -0.11572 | -0.00023535 | 0.0005135 | 0.00026372 | 0.17375 | 0.17375 | 0.17375 | 0.96558 | -32.6453 | 0.96131 | -32.7748 | 17.3748 | 2024-05-25 16:00 | Line R5-R6 | Bus R5 | Bus R6 | 6 | 7
5 | 0.045572 | 0.00015079 | -0.045493 | -0.00010989 | 7.9643e-05 | 4.0903e-05 | 0.068426 | 0.068426 | 0.068426 | 0.96131 | -32.7748 | 0.95963 | -32.826 | 6.8426 | 2024-05-25 16:00 | Line R6-R7 | Bus R6 | Bus R7 | 7 | 8
6 | 0.045493 | 0.00010989 | -0.045413 | -6.8984e-05 | 7.9643e-05 | 4.0903e-05 | 0.068426 | 0.068426 | 0.068426 | 0.95963 | -32.826 | 0.95794 | -32.8773 | 6.8426 | 2024-05-25 16:00 | Line R7-R8 | Bus R7 | Bus R8 | 8 | 9
7 | 0.045413 | 6.8984e-05 | -0.045334 | -2.8081e-05 | 7.9643e-05 | 4.0903e-05 | 0.068426 | 0.068426 | 0.068426 | 0.95794 | -32.8773 | 0.95626 | -32.9289 | 6.8426 | 2024-05-25 16:00 | Line R8-R9 | Bus R8 | Bus R9 | 9 | 10
8 | 0.022677 | 1.9166e-05 | -0.022657 | -8.9309e-06 | 1.9928e-05 | 1.0235e-05 | 0.034228 | 0.034228 | 0.034228 | 0.95626 | -32.9289 | 0.95542 | -32.9547 | 3.4228 | 2024-05-25 16:00 | Line R9-R10 | Bus R9 | Bus R10 | 10 | 11
9 | 0.077402 | 0.00010009 | -0.076431 | 1.1047e-15 | 0.00097138 | 0.00010009 | 0.11459 | 0.11459 | 0.11459 | 0.97498 | -32.3646 | 0.96274 | -32.4387 | 11.4587 | 2024-05-25 16:00 | Line R3-R11 | Bus R3 | Bus R11 | 4 | 12
10 | 0.022959 | 4.0048e-05 | -0.022858 | -2.9665e-05 | 0.00010076 | 1.0383e-05 | 0.034168 | 0.034168 | 0.034168 | 0.96986 | -32.5169 | 0.9656 | -32.5425 | 3.4168 | 2024-05-25 16:00 | Line R4-R12 | Bus R4 | Bus R12 | 5 | 13
11 | 0.022858 | 2.9665e-05 | -0.022757 | -1.9282e-05 | 0.00010076 | 1.0383e-05 | 0.034168 | 0.034168 | 0.034168 | 0.9656 | -32.5425 | 0.96134 | -32.5683 | 3.4168 | 2024-05-25 16:00 | Line R12-R13 | Bus R12 | Bus R13 | 13 | 14
12 | 0.022757 | 1.9282e-05 | -0.022657 | -8.8996e-06 | 0.00010076 | 1.0383e-05 | 0.034168 | 0.034168 | 0.034168 | 0.96134 | -32.5683 | 0.95709 | -32.5944 | 3.4168 | 2024-05-25 16:00 | Line R13-R14 | Bus R13 | Bus R14 | 14 | 15
13 | 0.022657 | 8.8996e-06 | -0.02257 | -5.5939e-16 | 8.6369e-05 | 8.8996e-06 | 0.034168 | 0.034168 | 0.034168 | 0.95709 | -32.5944 | 0.95344 | -32.6169 | 3.4168 | 2024-05-25 16:00 | Line R14-R15 | Bus R14 | Bus R15 | 15 | 16
14 | 0.070146 | 8.4559e-05 | -0.069325 | 2.796e-16 | 0.00082063 | 8.4559e-05 | 0.10532 | 0.10532 | 0.10532 | 0.96131 | -32.7748 | 0.95006 | -32.8438 | 10.5322 | 2024-05-25 16:00 | Line R6-R16 | Bus R6 | Bus R16 | 7 | 17
15 | 0.022657 | 8.9151e-06 | -0.02257 | 5.9018e-16 | 8.6519e-05 | 8.9151e-06 | 0.034198 | 0.034198 | 0.034198 | 0.95626 | -32.9289 | 0.95261 | -32.9514 | 3.4198 | 2024-05-25 16:00 | Line R9-R17 | Bus R9 | Bus R17 | 10 | 18
16 | 0.022657 | 8.9309e-06 | -0.02257 | 4.1851e-16 | 8.6673e-05 | 8.9309e-06 | 0.034228 | 0.034228 | 0.034228 | 0.95542 | -32.9547 | 0.95177 | -32.9773 | 3.4228 | 2024-05-25 16:00 | Line R10-R18 | Bus R10 | Bus R18 | 11 | 19
17 | 0 | 0 | 0 | 0 | 0 | 0 | [8 empty] | 2024-05-25 16:00 | Line I1-I2 | Bus I1 | Bus I2 | 21 | 22
18 | 0 | 0 | 0 | 0 | 0 | 0 | [8 empty] | 2024-05-25 16:00 | Line C1-C2 | Bus C1 | Bus C2 | 24 | 25
19 | 0 | 0 | 0 | 0 | 0 | 0 | [8 empty] | 2024-05-25 16:00 | Line C2-C3 | Bus C2 | Bus C3 | 25 | 26
20 | 0 | 0 | 0 | 0 | 0 | 0 | [8 empty] | 2024-05-25 16:00 | Line C3-C4 | Bus C3 | Bus C4 | 26 | 27
21 | 0 | 0 | 0 | 0 | 0 | 0 | [8 empty] | 2024-05-25 16:00 | Line C4-C5 | Bus C4 | Bus C5 | 27 | 28
22 | 0 | 0 | 0 | 0 | 0 | 0 | [8 empty] | 2024-05-25 16:00 | Line C5-C6 | Bus C5 | Bus C6 | 28 | 29
23 | 0 | 0 | 0 | 0 | 0 | 0 | [8 empty] | 2024-05-25 16:00 | Line C6-C7 | Bus C6 | Bus C7 | 29 | 30
24 | 0 | 0 | 0 | 0 | 0 | 0 | [8 empty] | 2024-05-25 16:00 | Line C7-C8 | Bus C7 | Bus C8 | 30 | 31
25 | 0 | 0 | 0 | 0 | 0 | 0 | [8 empty] | 2024-05-25 16:00 | Line C8-C9 | Bus C8 | Bus C9 | 31 | 32
26 | 0 | 0 | 0 | 0 | 0 | 0 | [8 empty] | 2024-05-25 16:00 | Line C3-C10 | Bus C3 | Bus C10 | 26 | 33
27 | 0 | 0 | 0 | 0 | 0 | 0 | [8 empty] | 2024-05-25 16:00 | Line C10-C11 | Bus C10 | Bus C11 | 33 | 34
28 | 0 | 0 | 0 | 0 | 0 | 0 | [8 empty] | 2024-05-25 16:00 | Line C11-C12 | Bus C11 | Bus C12 | 34 | 35
29 | 0 | 0 | 0 | 0 | 0 | 0 | [8 empty] | 2024-05-25 16:00 | Line C11-C13 | Bus C11 | Bus C13 | 34 | 36
30 | 0 | 0 | 0 | 0 | 0 | 0 | [8 empty] | 2024-05-25 16:00 | Line C10-C14 | Bus C10 | Bus C14 | 33 | 37
31 | 0 | 0 | 0 | 0 | 0 | 0 | [8 empty] | 2024-05-25 16:00 | Line C5-C15 | Bus C5 | Bus C15 | 28 | 38
32 | 0 | 0 | 0 | 0 | 0 | 0 | [8 empty] | 2024-05-25 16:00 | Line C15-C16 | Bus C15 | Bus C16 | 38 | 39
33 | 0 | 0 | 0 | 0 | 0 | 0 | [8 empty] | 2024-05-25 16:00 | Line C15-C17 | Bus C15 | Bus C17 | 38 | 40
34 | 0 | 0 | 0 | 0 | 0 | 0 | [8 empty] | 2024-05-25 16:00 | Line C16-C18 | Bus C16 | Bus C18 | 39 | 41
35 | 0 | 0 | 0 | 0 | 0 | 0 | [8 empty] | 2024-05-25 16:00 | Line C8-C19 | Bus C8 | Bus C19 | 31 | 42
36 | 0 | 0 | 0 | 0 | 0 | 0 | [8 empty] | 2024-05-25 16:00 | Line C9-C20 | Bus C9 | Bus C20 | 32 | 43
0 | 0.2227 | 0.0031176 | -0.22091 | -0.0021981 | 0.0017904 | 0.00091951 | 0.32443 | 0.32443 | 0.32443 | 0.99087 | -31.9059 | 0.98285 | -32.1378 | 32.4431 | 2024-05-25 17:00 | Line R1-R2 | Bus R1 | Bus R2 | 2 | 3
1 | 0.22091 | 0.0021981 | -0.21912 | -0.0012786 | 0.0017904 | 0.00091951 | 0.32443 | 0.32443 | 0.32443 | 0.98285 | -32.1378 | 0.97485 | -32.3736 | 32.4431 | 2024-05-25 17:00 | Line R2-R3 | Bus R2 | Bus R3 | 3 | 4
2 | 0.14001 | 0.001174 | -0.13928 | -0.00079856 | 0.00073105 | 0.00037545 | 0.20731 | 0.20731 | 0.20731 | 0.97485 | -32.3736 | 0.96975 | -32.5255 | 20.7311 | 2024-05-25 17:00 | Line R3-R4 | Bus R3 | Bus R4 | 4 | 5
3 | 0.11582 | 0.00075671 | -0.11531 | -0.00049711 | 0.00050547 | 0.0002596 | 0.17238 | 0.17238 | 0.17238 | 0.96975 | -32.5255 | 0.9655 | -32.6528 | 17.2384 | 2024-05-25 17:00 | Line R4-R5 | Bus R4 | Bus R5 | 5 | 6
4 | 0.11531 | 0.00049711 | -0.1148 | -0.00023751 | 0.00050547 | 0.0002596 | 0.17238 | 0.17238 | 0.17238 | 0.9655 | -32.6528 | 0.96126 | -32.7813 | 17.2384 | 2024-05-25 17:00 | Line R5-R6 | Bus R5 | Bus R6 | 6 | 7
5 | 0.046571 | 0.00015749 | -0.046488 | -0.00011477 | 8.318e-05 | 4.272e-05 | 0.069929 | 0.069929 | 0.069929 | 0.96126 | -32.7813 | 0.95954 | -32.8336 | 6.9929 | 2024-05-25 17:00 | Line R6-R7 | Bus R6 | Bus R7 | 7 | 8
6 | 0.046488 | 0.00011477 | -0.046405 | -7.2048e-05 | 8.318e-05 | 4.272e-05 | 0.069929 | 0.069929 | 0.069929 | 0.95954 | -32.8336 | 0.95782 | -32.8861 | 6.9929 | 2024-05-25 17:00 | Line R7-R8 | Bus R7 | Bus R8 | 8 | 9
7 | 0.046405 | 7.2048e-05 | -0.046322 | -2.9328e-05 | 8.318e-05 | 4.272e-05 | 0.069929 | 0.069929 | 0.069929 | 0.95782 | -32.8861 | 0.95611 | -32.9388 | 6.9929 | 2024-05-25 17:00 | Line R8-R9 | Bus R8 | Bus R9 | 9 | 10
8 | 0.023171 | 2.0017e-05 | -0.023151 | -9.3277e-06 | 2.0814e-05 | 1.069e-05 | 0.03498 | 0.03498 | 0.03498 | 0.95611 | -32.9388 | 0.95525 | -32.9652 | 3.498 | 2024-05-25 17:00 | Line R9-R10 | Bus R9 | Bus R10 | 10 | 11
9 | 0.079104 | 0.00010457 | -0.078089 | -2.1689e-16 | 0.0010148 | 0.00010457 | 0.11712 | 0.11712 | 0.11712 | 0.97485 | -32.3736 | 0.96235 | -32.4493 | 11.7122 | 2024-05-25 17:00 | Line R3-R11 | Bus R3 | Bus R11 | 4 | 12
10 | 0.023466 | 4.1847e-05 | -0.023361 | -3.0998e-05 | 0.00010529 | 1.0849e-05 | 0.034927 | 0.034927 | 0.034927 | 0.96975 | -32.5255 | 0.96539 | -32.5516 | 3.4927 | 2024-05-25 17:00 | Line R4-R12 | Bus R4 | Bus R12 | 5 | 13
11 | 0.023361 | 3.0998e-05 | -0.023256 | -2.0149e-05 | 0.00010529 | 1.0849e-05 | 0.034927 | 0.034927 | 0.034927 | 0.96539 | -32.5516 | 0.96104 | -32.578 | 3.4927 | 2024-05-25 17:00 | Line R12-R13 | Bus R12 | Bus R13 | 13 | 14
12 | 0.023256 | 2.0149e-05 | -0.02315 | -9.2994e-06 | 0.00010529 | 1.0849e-05 | 0.034927 | 0.034927 | 0.034927 | 0.96104 | -32.578 | 0.95669 | -32.6047 | 3.4927 | 2024-05-25 17:00 | Line R13-R14 | Bus R13 | Bus R14 | 14 | 15
13 | 0.02315 | 9.2994e-06 | -0.02306 | 6.2243e-16 | 9.0249e-05 | 9.2994e-06 | 0.034927 | 0.034927 | 0.034927 | 0.95669 | -32.6047 | 0.95296 | -32.6277 | 3.4927 | 2024-05-25 17:00 | Line R14-R15 | Bus R14 | Bus R15 | 15 | 16
14 | 0.068233 | 8.0019e-05 | -0.067457 | 4.8729e-16 | 0.00077657 | 8.0019e-05 | 0.10245 | 0.10245 | 0.10245 | 0.96126 | -32.7813 | 0.95032 | -32.8485 | 10.2455 | 2024-05-25 17:00 | Line R6-R16 | Bus R6 | Bus R16 | 7 | 17
15 | 0.02315 | 9.3108e-06 | -0.02306 | -6.6911e-16 | 9.036e-05 | 9.3108e-06 | 0.034949 | 0.034949 | 0.034949 | 0.95611 | -32.9388 | 0.95237 | -32.9618 | 3.4949 | 2024-05-25 17:00 | Line R9-R17 | Bus R9 | Bus R17 | 10 | 18
16 | 0.023151 | 9.3277e-06 | -0.02306 | 8.4637e-17 | 9.0524e-05 | 9.3277e-06 | 0.03498 | 0.03498 | 0.03498 | 0.95525 | -32.9652 | 0.95151 | -32.9883 | 3.498 | 2024-05-25 17:00 | Line R10-R18 | Bus R10 | Bus R18 | 11 | 19
17 | 0 | 0 | 0 | 0 | 0 | 0 | [8 empty] | 2024-05-25 17:00 | Line I1-I2 | Bus I1 | Bus I2 | 21 | 22
18 | 0 | 0 | 0 | 0 | 0 | 0 | [8 empty] | 2024-05-25 17:00 | Line C1-C2 | Bus C1 | Bus C2 | 24 | 25
19 | 0 | 0 | 0 | 0 | 0 | 0 | [8 empty] | 2024-05-25 17:00 | Line C2-C3 | Bus C2 | Bus C3 | 25 | 26
20 | 0 | 0 | 0 | 0 | 0 | 0 | [8 empty] | 2024-05-25 17:00 | Line C3-C4 | Bus C3 | Bus C4 | 26 | 27
21 | 0 | 0 | 0 | 0 | 0 | 0 | [8 empty] | 2024-05-25 17:00 | Line C4-C5 | Bus C4 | Bus C5 | 27 | 28
22 | 0 | 0 | 0 | 0 | 0 | 0 | [8 empty] | 2024-05-25 17:00 | Line C5-C6 | Bus C5 | Bus C6 | 28 | 29
23 | 0 | 0 | 0 | 0 | 0 | 0 | [8 empty] | 2024-05-25 17:00 | Line C6-C7 | Bus C6 | Bus C7 | 29 | 30
24 | 0 | 0 | 0 | 0 | 0 | 0 | [8 empty] | 2024-05-25 17:00 | Line C7-C8 | Bus C7 | Bus C8 | 30 | 31
25 | 0 | 0 | 0 | 0 | 0 | 0 | [8 empty] | 2024-05-25 17:00 | Line C8-C9 | Bus C8 | Bus C9 | 31 | 32
26 | 0 | 0 | 0 | 0 | 0 | 0 | [8 empty] | 2024-05-25 17:00 | Line C3-C10 | Bus C3 | Bus C10 | 26 | 33
27 | 0 | 0 | 0 | 0 | 0 | 0 | [8 empty] | 2024-05-25 17:00 | Line C10-C11 | Bus C10 | Bus C11 | 33 | 34
28 | 0 | 0 | 0 | 0 | 0 | 0 | [8 empty] | 2024-05-25 17:00 | Line C11-C12 | Bus C11 | Bus C12 | 34 | 35
29 | 0 | 0 | 0 | 0 | 0 | 0 | [8 empty] | 2024-05-25 17:00 | Line C11-C13 | Bus C11 | Bus C13 | 34 | 36
30 | 0 | 0 | 0 | 0 | 0 | 0 | [8 empty] | 2024-05-25 17:00 | Line C10-C14 | Bus C10 | Bus C14 | 33 | 37
31 | 0 | 0 | 0 | 0 | 0 | 0 | [8 empty] | 2024-05-25 17:00 | Line C5-C15 | Bus C5 | Bus C15 | 28 | 38
32 | 0 | 0 | 0 | 0 | 0 | 0 | [8 empty] | 2024-05-25 17:00 | Line C15-C16 | Bus C15 | Bus C16 | 38 | 39
33 | 0 | 0 | 0 | 0 | 0 | 0 | [8 empty] | 2024-05-25 17:00 | Line C15-C17 | Bus C15 | Bus C17 | 38 | 40
34 | 0 | 0 | 0 | 0 | 0 | 0 | [8 empty] | 2024-05-25 17:00 | Line C16-C18 | Bus C16 | Bus C18 | 39 | 41
35 | 0 | 0 | 0 | 0 | 0 | 0 | [8 empty] | 2024-05-25 17:00 | Line C8-C19 | Bus C8 | Bus C19 | 31 | 42
36 | 0 | 0 | 0 | 0 | 0 | 0 | [8 empty] | 2024-05-25 17:00 | Line C9-C20 | Bus C9 | Bus C20 | 32 | 43
0 | 0.2198 | 0.0031658 | -0.21806 | -0.0022702 | 0.0017439 | 0.00089565 | 0.32019 | 0.32019 | 0.32019 | 0.99093 | -31.8923 | 0.98302 | -32.121 | 32.0193 | 2024-05-25 18:00 | Line R1-R2 | Bus R1 | Bus R2 | 2 | 3
1 | 0.21806 | 0.0022702 | -0.21631 | -0.0013745 | 0.0017439 | 0.00089565 | 0.32019 | 0.32019 | 0.32019 | 0.98302 | -32.121 | 0.97512 | -32.3534 | 32.0193 | 2024-05-25 18:00 | Line R2-R3 | Bus R2 | Bus R3 | 3 | 4
2 | 0.14682 | 0.0012939 | -0.14602 | -0.00088123 | 0.00080345 | 0.00041264 | 0.21733 | 0.21733 | 0.21733 | 0.97512 | -32.3534 | 0.96977 | -32.5125 | 21.7334 | 2024-05-25 18:00 | Line R3-R4 | Bus R3 | Bus R4 | 4 | 5
3 | 0.11961 | 0.00082823 | -0.11907 | -0.00055136 | 0.0005391 | 0.00027687 | 0.17803 | 0.17803 | 0.17803 | 0.96977 | -32.5125 | 0.96538 | -32.6439 | 17.8026 | 2024-05-25 18:00 | Line R4-R5 | Bus R4 | Bus R5 | 5 | 6
4 | 0.11907 | 0.00055136 | -0.11853 | -0.00027449 | 0.0005391 | 0.00027687 | 0.17803 | 0.17803 | 0.17803 | 0.96538 | -32.6439 | 0.961 | -32.7766 | 17.8026 | 2024-05-25 18:00 | Line R5-R6 | Bus R5 | Bus R6 | 6 | 7
5 | 0.052362 | 0.0001992 | -0.052257 | -0.00014516 | 0.00010521 | 5.4033e-05 | 0.078646 | 0.078646 | 0.078646 | 0.961 | -32.7766 | 0.95907 | -32.8354 | 7.8646 | 2024-05-25 18:00 | Line R6-R7 | Bus R6 | Bus R7 | 7 | 8
6 | 0.052257 | 0.00014516 | -0.052152 | -9.113e-05 | 0.00010521 | 5.4033e-05 | 0.078646 | 0.078646 | 0.078646 | 0.95907 | -32.8354 | 0.95714 | -32.8944 | 7.8646 | 2024-05-25 18:00 | Line R7-R8 | Bus R7 | Bus R8 | 8 | 9
7 | 0.052152 | 9.113e-05 | -0.052047 | -3.7097e-05 | 0.00010521 | 5.4033e-05 | 0.078646 | 0.078646 | 0.078646 | 0.95714 | -32.8944 | 0.9552 | -32.9537 | 7.8646 | 2024-05-25 18:00 | Line R8-R9 | Bus R8 | Bus R9 | 9 | 10
8 | 0.026037 | 2.5322e-05 | -0.02601 | -1.1799e-05 | 2.6329e-05 | 1.3522e-05 | 0.039343 | 0.039343 | 0.039343 | 0.9552 | -32.9537 | 0.95424 | -32.9834 | 3.9343 | 2024-05-25 18:00 | Line R9-R10 | Bus R9 | Bus R10 | 10 | 11
9 | 0.069492 | 8.0655e-05 | -0.068709 | -6.2291e-16 | 0.00078275 | 8.0655e-05 | 0.10286 | 0.10286 | 0.10286 | 0.97512 | -32.3534 | 0.96414 | -32.4199 | 10.2862 | 2024-05-25 18:00 | Line R3-R11 | Bus R3 | Bus R11 | 4 | 12
10 | 0.02641 | 5.3003e-05 | -0.026277 | -3.9262e-05 | 0.00013336 | 1.3742e-05 | 0.039308 | 0.039308 | 0.039308 | 0.96977 | -32.5125 | 0.96487 | -32.5419 | 3.9308 | 2024-05-25 18:00 | Line R4-R12 | Bus R4 | Bus R12 | 5 | 13
11 | 0.026277 | 3.9262e-05 | -0.026143 | -2.552e-05 | 0.00013336 | 1.3742e-05 | 0.039308 | 0.039308 | 0.039308 | 0.96487 | -32.5419 | 0.95997 | -32.5716 | 3.9308 | 2024-05-25 18:00 | Line R12-R13 | Bus R12 | Bus R13 | 13 | 14
12 | 0.026143 | 2.552e-05 | -0.02601 | -1.1779e-05 | 0.00013336 | 1.3742e-05 | 0.039308 | 0.039308 | 0.039308 | 0.95997 | -32.5716 | 0.95507 | -32.6015 | 3.9308 | 2024-05-25 18:00 | Line R13-R14 | Bus R13 | Bus R14 | 14 | 15
13 | 0.02601 | 1.1779e-05 | -0.025896 | -6.8181e-16 | 0.00011431 | 1.1779e-05 | 0.039308 | 0.039308 | 0.039308 | 0.95507 | -32.6015 | 0.95088 | -32.6275 | 3.9308 | 2024-05-25 18:00 | Line R14-R15 | Bus R14 | Bus R15 | 15 | 16
14 | 0.066168 | 7.5288e-05 | -0.065437 | 1.9257e-15 | 0.00073066 | 7.5288e-05 | 0.099381 | 0.099381 | 0.099381 | 0.961 | -32.7766 | 0.95039 | -32.8418 | 9.9381 | 2024-05-25 18:00 | Line R6-R16 | Bus R6 | Bus R16 | 7 | 17
15 | 0.02601 | 1.1775e-05 | -0.025896 | -7.7781e-16 | 0.00011428 | 1.1775e-05 | 0.039303 | 0.039303 | 0.039303 | 0.9552 | -32.9537 | 0.95101 | -32.9796 | 3.9303 | 2024-05-25 18:00 | Line R9-R17 | Bus R9 | Bus R17 | 10 | 18
16 | 0.02601 | 1.1799e-05 | -0.025896 | -7.6816e-16 | 0.00011451 | 1.1799e-05 | 0.039343 | 0.039343 | 0.039343 | 0.95424 | -32.9834 | 0.95004 | -33.0094 | 3.9343 | 2024-05-25 18:00 | Line R10-R18 | Bus R10 | Bus R18 | 11 | 19
17 | 0 | 0 | 0 | 0 | 0 | 0 | [8 empty] | 2024-05-25 18:00 | Line I1-I2 | Bus I1 | Bus I2 | 21 | 22
18 | 0 | 0 | 0 | 0 | 0 | 0 | [8 empty] | 2024-05-25 18:00 | Line C1-C2 | Bus C1 | Bus C2 | 24 | 25
19 | 0 | 0 | 0 | 0 | 0 | 0 | [8 empty] | 2024-05-25 18:00 | Line C2-C3 | Bus C2 | Bus C3 | 25 | 26
20 | 0 | 0 | 0 | 0 | 0 | 0 | [8 empty] | 2024-05-25 18:00 | Line C3-C4 | Bus C3 | Bus C4 | 26 | 27
21 | 0 | 0 | 0 | 0 | 0 | 0 | [8 empty] | 2024-05-25 18:00 | Line C4-C5 | Bus C4 | Bus C5 | 27 | 28
22 | 0 | 0 | 0 | 0 | 0 | 0 | [8 empty] | 2024-05-25 18:00 | Line C5-C6 | Bus C5 | Bus C6 | 28 | 29
23 | 0 | 0 | 0 | 0 | 0 | 0 | [8 empty] | 2024-05-25 18:00 | Line C6-C7 | Bus C6 | Bus C7 | 29 | 30
24 | 0 | 0 | 0 | 0 | 0 | 0 | [8 empty] | 2024-05-25 18:00 | Line C7-C8 | Bus C7 | Bus C8 | 30 | 31
25 | 0 | 0 | 0 | 0 | 0 | 0 | [8 empty] | 2024-05-25 18:00 | Line C8-C9 | Bus C8 | Bus C9 | 31 | 32
26 | 0 | 0 | 0 | 0 | 0 | 0 | [8 empty] | 2024-05-25 18:00 | Line C3-C10 | Bus C3 | Bus C10 | 26 | 33
27 | 0 | 0 | 0 | 0 | 0 | 0 | [8 empty] | 2024-05-25 18:00 | Line C10-C11 | Bus C10 | Bus C11 | 33 | 34
28 | 0 | 0 | 0 | 0 | 0 | 0 | [8 empty] | 2024-05-25 18:00 | Line C11-C12 | Bus C11 | Bus C12 | 34 | 35
29 | 0 | 0 | 0 | 0 | 0 | 0 | [8 empty] | 2024-05-25 18:00 | Line C11-C13 | Bus C11 | Bus C13 | 34 | 36
30 | 0 | 0 | 0 | 0 | 0 | 0 | [8 empty] | 2024-05-25 18:00 | Line C10-C14 | Bus C10 | Bus C14 | 33 | 37
31 | 0 | 0 | 0 | 0 | 0 | 0 | [8 empty] | 2024-05-25 18:00 | Line C5-C15 | Bus C5 | Bus C15 | 28 | 38
32 | 0 | 0 | 0 | 0 | 0 | 0 | [8 empty] | 2024-05-25 18:00 | Line C15-C16 | Bus C15 | Bus C16 | 38 | 39
33 | 0 | 0 | 0 | 0 | 0 | 0 | [8 empty] | 2024-05-25 18:00 | Line C15-C17 | Bus C15 | Bus C17 | 38 | 40
34 | 0 | 0 | 0 | 0 | 0 | 0 | [8 empty] | 2024-05-25 18:00 | Line C16-C18 | Bus C16 | Bus C18 | 39 | 41
35 | 0 | 0 | 0 | 0 | 0 | 0 | [8 empty] | 2024-05-25 18:00 | Line C8-C19 | Bus C8 | Bus C19 | 31 | 42
36 | 0 | 0 | 0 | 0 | 0 | 0 | [8 empty] | 2024-05-25 18:00 | Line C9-C20 | Bus C9 | Bus C20 | 32 | 43
0 | 0.19053 | 0.0026183 | -0.18922 | -0.0019463 | 0.0013085 | 0.00067201 | 0.27735 | 0.27735 | 0.27735 | 0.99164 | -31.7562 | 0.98479 | -31.9542 | 27.7352 | 2024-05-25 19:00 | Line R1-R2 | Bus R1 | Bus R2 | 2 | 3
1 | 0.18922 | 0.0019463 | -0.18791 | -0.0012743 | 0.0013085 | 0.00067201 | 0.27735 | 0.27735 | 0.27735 | 0.98479 | -31.9542 | 0.97795 | -32.155 | 27.7352 | 2024-05-25 19:00 | Line R2-R3 | Bus R2 | Bus R3 | 3 | 4
2 | 0.14191 | 0.0012391 | -0.14117 | -0.00085583 | 0.00074629 | 0.00038328 | 0.20946 | 0.20946 | 0.20946 | 0.97795 | -32.155 | 0.97279 | -32.3079 | 20.946 | 2024-05-25 19:00 | Line R3-R4 | Bus R3 | Bus R4 | 4 | 5
3 | 0.10953 | 0.00078024 | -0.10908 | -0.00054951 | 0.00044926 | 0.00023073 | 0.16252 | 0.16252 | 0.16252 | 0.97279 | -32.3079 | 0.96879 | -32.4274 | 16.2517 | 2024-05-25 19:00 | Line R4-R5 | Bus R4 | Bus R5 | 5 | 6
4 | 0.10908 | 0.00054951 | -0.10863 | -0.00031877 | 0.00044926 | 0.00023073 | 0.16252 | 0.16252 | 0.16252 | 0.96879 | -32.4274 | 0.96479 | -32.5479 | 16.2517 | 2024-05-25 19:00 | Line R5-R6 | Bus R5 | Bus R6 | 6 | 7
5 | 0.062619 | 0.00028265 | -0.06247 | -0.00020598 | 0.00014929 | 7.6671e-05 | 0.093683 | 0.093683 | 0.093683 | 0.96479 | -32.5479 | 0.96249 | -32.6176 | 9.3683 | 2024-05-25 19:00 | Line R6-R7 | Bus R6 | Bus R7 | 7 | 8
6 | 0.06247 | 0.00020598 | -0.062321 | -0.00012931 | 0.00014929 | 7.6671e-05 | 0.093683 | 0.093683 | 0.093683 | 0.96249 | -32.6176 | 0.96018 | -32.6876 | 9.3683 | 2024-05-25 19:00 | Line R7-R8 | Bus R7 | Bus R8 | 8 | 9
7 | 0.062321 | 0.00012931 | -0.062171 | -5.2642e-05 | 0.00014929 | 7.6671e-05 | 0.093683 | 0.093683 | 0.093683 | 0.96018 | -32.6876 | 0.95788 | -32.758 | 9.3683 | 2024-05-25 19:00 | Line R8-R9 | Bus R8 | Bus R9 | 9 | 10
8 | 0.031105 | 3.5937e-05 | -0.031067 | -1.6746e-05 | 3.7367e-05 | 1.9191e-05 | 0.04687 | 0.04687 | 0.04687 | 0.95788 | -32.758 | 0.95673 | -32.7933 | 4.687 | 2024-05-25 19:00 | Line R9-R10 | Bus R9 | Bus R10 | 10 | 11
9 | 0.046001 | 3.5139e-05 | -0.04566 | 8.5768e-17 | 0.00034102 | 3.5139e-05 | 0.067894 | 0.067894 | 0.067894 | 0.97795 | -32.155 | 0.9707 | -32.1987 | 6.7894 | 2024-05-25 19:00 | Line R3-R11 | Bus R3 | Bus R11 | 4 | 12
10 | 0.031638 | 7.5594e-05 | -0.031448 | -5.5996e-05 | 0.0001902 | 1.9598e-05 | 0.046943 | 0.046943 | 0.046943 | 0.97279 | -32.3079 | 0.96694 | -32.3428 | 4.6943 | 2024-05-25 19:00 | Line R4-R12 | Bus R4 | Bus R12 | 5 | 13
11 | 0.031448 | 5.5996e-05 | -0.031258 | -3.6397e-05 | 0.0001902 | 1.9598e-05 | 0.046943 | 0.046943 | 0.046943 | 0.96694 | -32.3428 | 0.96109 | -32.3781 | 4.6943 | 2024-05-25 19:00 | Line R12-R13 | Bus R12 | Bus R13 | 13 | 14
12 | 0.031258 | 3.6397e-05 | -0.031068 | -1.6799e-05 | 0.0001902 | 1.9598e-05 | 0.046943 | 0.046943 | 0.046943 | 0.96109 | -32.3781 | 0.95525 | -32.4138 | 4.6943 | 2024-05-25 19:00 | Line R13-R14 | Bus R13 | Bus R14 | 14 | 15
13 | 0.031068 | 1.6799e-05 | -0.030905 | -3.677e-16 | 0.00016303 | 1.6799e-05 | 0.046943 | 0.046943 | 0.046943 | 0.95525 | -32.4138 | 0.95023 | -32.4448 | 4.6943 | 2024-05-25 19:00 | Line R14-R15 | Bus R14 | Bus R15 | 15 | 16
14 | 0.046011 | 3.6119e-05 | -0.04566 | 1.7533e-15 | 0.00035053 | 3.6119e-05 | 0.068835 | 0.068835 | 0.068835 | 0.96479 | -32.5479 | 0.95744 | -32.5929 | 6.8835 | 2024-05-25 19:00 | Line R6-R16 | Bus R6 | Bus R16 | 7 | 17
15 | 0.031067 | 1.6705e-05 | -0.030905 | 4.8948e-16 | 0.00016212 | 1.6705e-05 | 0.046813 | 0.046813 | 0.046813 | 0.95788 | -32.758 | 0.95288 | -32.7888 | 4.6813 | 2024-05-25 19:00 | Line R9-R17 | Bus R9 | Bus R17 | 10 | 18
16 | 0.031067 | 1.6746e-05 | -0.030905 | 7.0258e-16 | 0.00016252 | 1.6746e-05 | 0.04687 | 0.04687 | 0.04687 | 0.95673 | -32.7933 | 0.95173 | -32.8242 | 4.687 | 2024-05-25 19:00 | Line R10-R18 | Bus R10 | Bus R18 | 11 | 19
17 | 0 | 0 | 0 | 0 | 0 | 0 | [8 empty] | 2024-05-25 19:00 | Line I1-I2 | Bus I1 | Bus I2 | 21 | 22
18 | 0 | 0 | 0 | 0 | 0 | 0 | [8 empty] | 2024-05-25 19:00 | Line C1-C2 | Bus C1 | Bus C2 | 24 | 25
19 | 0 | 0 | 0 | 0 | 0 | 0 | [8 empty] | 2024-05-25 19:00 | Line C2-C3 | Bus C2 | Bus C3 | 25 | 26
20 | 0 | 0 | 0 | 0 | 0 | 0 | [8 empty] | 2024-05-25 19:00 | Line C3-C4 | Bus C3 | Bus C4 | 26 | 27
21 | 0 | 0 | 0 | 0 | 0 | 0 | [8 empty] | 2024-05-25 19:00 | Line C4-C5 | Bus C4 | Bus C5 | 27 | 28
22 | 0 | 0 | 0 | 0 | 0 | 0 | [8 empty] | 2024-05-25 19:00 | Line C5-C6 | Bus C5 | Bus C6 | 28 | 29
23 | 0 | 0 | 0 | 0 | 0 | 0 | [8 empty] | 2024-05-25 19:00 | Line C6-C7 | Bus C6 | Bus C7 | 29 | 30
24 | 0 | 0 | 0 | 0 | 0 | 0 | [8 empty] | 2024-05-25 19:00 | Line C7-C8 | Bus C7 | Bus C8 | 30 | 31
25 | 0 | 0 | 0 | 0 | 0 | 0 | [8 empty] | 2024-05-25 19:00 | Line C8-C9 | Bus C8 | Bus C9 | 31 | 32
26 | 0 | 0 | 0 | 0 | 0 | 0 | [8 empty] | 2024-05-25 19:00 | Line C3-C10 | Bus C3 | Bus C10 | 26 | 33
27 | 0 | 0 | 0 | 0 | 0 | 0 | [8 empty] | 2024-05-25 19:00 | Line C10-C11 | Bus C10 | Bus C11 | 33 | 34
28 | 0 | 0 | 0 | 0 | 0 | 0 | [8 empty] | 2024-05-25 19:00 | Line C11-C12 | Bus C11 | Bus C12 | 34 | 35
29 | 0 | 0 | 0 | 0 | 0 | 0 | [8 empty] | 2024-05-25 19:00 | Line C11-C13 | Bus C11 | Bus C13 | 34 | 36
30 | 0 | 0 | 0 | 0 | 0 | 0 | [8 empty] | 2024-05-25 19:00 | Line C10-C14 | Bus C10 | Bus C14 | 33 | 37
31 | 0 | 0 | 0 | 0 | 0 | 0 | [8 empty] | 2024-05-25 19:00 | Line C5-C15 | Bus C5 | Bus C15 | 28 | 38
32 | 0 | 0 | 0 | 0 | 0 | 0 | [8 empty] | 2024-05-25 19:00 | Line C15-C16 | Bus C15 | Bus C16 | 38 | 39
33 | 0 | 0 | 0 | 0 | 0 | 0 | [8 empty] | 2024-05-25 19:00 | Line C15-C17 | Bus C15 | Bus C17 | 38 | 40
34 | 0 | 0 | 0 | 0 | 0 | 0 | [8 empty] | 2024-05-25 19:00 | Line C16-C18 | Bus C16 | Bus C18 | 39 | 41
35 | 0 | 0 | 0 | 0 | 0 | 0 | [8 empty] | 2024-05-25 19:00 | Line C8-C19 | Bus C8 | Bus C19 | 31 | 42
36 | 0 | 0 | 0 | 0 | 0 | 0 | [8 empty] | 2024-05-25 19:00 | Line C9-C20 | Bus C9 | Bus C20 | 32 | 43
0 | 0.17818 | 0.002393 | -0.17704 | -0.0018056 | 0.0011437 | 0.00058737 | 0.2593 | 0.2593 | 0.2593 | 0.99194 | -31.6988 | 0.98554 | -31.8839 | 25.9298 | 2024-05-25 20:00 | Line R1-R2 | Bus R1 | Bus R2 | 2 | 3
1 | 0.17704 | 0.0018056 | -0.1759 | -0.0012183 | 0.0011437 | 0.00058737 | 0.2593 | 0.2593 | 0.2593 | 0.98554 | -31.8839 | 0.97915 | -32.0714 | 25.9298 | 2024-05-25 20:00 | Line R2-R3 | Bus R2 | Bus R3 | 3 | 4
2 | 0.13738 | 0.0011937 | -0.13668 | -0.00083539 | 0.00069764 | 0.0003583 | 0.20252 | 0.20252 | 0.20252 | 0.97915 | -32.0714 | 0.97415 | -32.2191 | 20.2518 | 2024-05-25 20:00 | Line R3-R4 | Bus R3 | Bus R4 | 4 | 5
3 | 0.10277 | 0.0007488 | -0.10238 | -0.00054623 | 0.00039444 | 0.00020258 | 0.15228 | 0.15228 | 0.15228 | 0.97415 | -32.2191 | 0.9704 | -32.3308 | 15.2278 | 2024-05-25 20:00 | Line R4-R5 | Bus R4 | Bus R5 | 5 | 6
4 | 0.10238 | 0.00054623 | -0.10198 | -0.00034365 | 0.00039444 | 0.00020258 | 0.15228 | 0.15228 | 0.15228 | 0.9704 | -32.3308 | 0.96666 | -32.4435 | 15.2278 | 2024-05-25 20:00 | Line R5-R6 | Bus R5 | Bus R6 | 6 | 7
5 | 0.067061 | 0.00032292 | -0.06689 | -0.00023533 | 0.00017055 | 8.7594e-05 | 0.10013 | 0.10013 | 0.10013 | 0.96666 | -32.4435 | 0.96419 | -32.5178 | 10.0134 | 2024-05-25 20:00 | Line R6-R7 | Bus R6 | Bus R7 | 7 | 8
6 | 0.06689 | 0.00023533 | -0.06672 | -0.00014774 | 0.00017055 | 8.7594e-05 | 0.10013 | 0.10013 | 0.10013 | 0.96419 | -32.5178 | 0.96173 | -32.5925 | 10.0134 | 2024-05-25 20:00 | Line R7-R8 | Bus R7 | Bus R8 | 8 | 9
7 | 0.06672 | 0.00014774 | -0.066549 | -6.0144e-05 | 0.00017055 | 8.7594e-05 | 0.10013 | 0.10013 | 0.10013 | 0.96173 | -32.5925 | 0.95927 | -32.6676 | 10.0134 | 2024-05-25 20:00 | Line R8-R9 | Bus R8 | Bus R9 | 9 | 10
8 | 0.033296 | 4.106e-05 | -0.033253 | -1.9133e-05 | 4.2694e-05 | 2.1927e-05 | 0.050099 | 0.050099 | 0.050099 | 0.95927 | -32.6676 | 0.95804 | -32.7053 | 5.0099 | 2024-05-25 20:00 | Line R9-R10 | Bus R9 | Bus R10 | 10 | 11
9 | 0.038519 | 2.4577e-05 | -0.03828 | -3.4728e-16 | 0.00023852 | 2.4577e-05 | 0.056781 | 0.056781 | 0.056781 | 0.97915 | -32.0714 | 0.97308 | -32.108 | 5.6781 | 2024-05-25 20:00 | Line R3-R11 | Bus R3 | Bus R11 | 4 | 12
10 | 0.033908 | 8.6586e-05 | -0.03369 | -6.4138e-05 | 0.00021786 | 2.2448e-05 | 0.050241 | 0.050241 | 0.050241 | 0.97415 | -32.2191 | 0.96789 | -32.2563 | 5.0241 | 2024-05-25 20:00 | Line R4-R12 | Bus R4 | Bus R12 | 5 | 13
11 | 0.03369 | 6.4138e-05 | -0.033472 | -4.169e-05 | 0.00021786 | 2.2448e-05 | 0.050241 | 0.050241 | 0.050241 | 0.96789 | -32.2563 | 0.96163 | -32.294 | 5.0241 | 2024-05-25 20:00 | Line R12-R13 | Bus R12 | Bus R13 | 13 | 14
12 | 0.033472 | 4.169e-05 | -0.033254 | -1.9241e-05 | 0.00021786 | 2.2448e-05 | 0.050241 | 0.050241 | 0.050241 | 0.96163 | -32.294 | 0.95538 | -32.3322 | 5.0241 | 2024-05-25 20:00 | Line R13-R14 | Bus R13 | Bus R14 | 14 | 15
13 | 0.033254 | 1.9241e-05 | -0.033068 | -1.0243e-15 | 0.00018673 | 1.9241e-05 | 0.050241 | 0.050241 | 0.050241 | 0.95538 | -32.3322 | 0.95001 | -32.3654 | 5.0241 | 2024-05-25 20:00 | Line R14-R15 | Bus R14 | Bus R15 | 15 | 16
14 | 0.034922 | 2.0727e-05 | -0.034721 | 8.7441e-16 | 0.00020116 | 2.0727e-05 | 0.052145 | 0.052145 | 0.052145 | 0.96666 | -32.4435 | 0.96109 | -32.4775 | 5.2145 | 2024-05-25 20:00 | Line R6-R16 | Bus R6 | Bus R16 | 7 | 17
15 | 0.033253 | 1.9084e-05 | -0.033068 | 4.1716e-16 | 0.0001852 | 1.9084e-05 | 0.050034 | 0.050034 | 0.050034 | 0.95927 | -32.6676 | 0.95393 | -32.7005 | 5.0034 | 2024-05-25 20:00 | Line R9-R17 | Bus R9 | Bus R17 | 10 | 18
16 | 0.033253 | 1.9133e-05 | -0.033068 | 5.0116e-16 | 0.00018569 | 1.9133e-05 | 0.050099 | 0.050099 | 0.050099 | 0.95804 | -32.7053 | 0.95269 | -32.7382 | 5.0099 | 2024-05-25 20:00 | Line R10-R18 | Bus R10 | Bus R18 | 11 | 19
17 | 0 | 0 | 0 | 0 | 0 | 0 | [8 empty] | 2024-05-25 20:00 | Line I1-I2 | Bus I1 | Bus I2 | 21 | 22
18 | 0 | 0 | 0 | 0 | 0 | 0 | [8 empty] | 2024-05-25 20:00 | Line C1-C2 | Bus C1 | Bus C2 | 24 | 25
19 | 0 | 0 | 0 | 0 | 0 | 0 | [8 empty] | 2024-05-25 20:00 | Line C2-C3 | Bus C2 | Bus C3 | 25 | 26
20 | 0 | 0 | 0 | 0 | 0 | 0 | [8 empty] | 2024-05-25 20:00 | Line C3-C4 | Bus C3 | Bus C4 | 26 | 27
21 | 0 | 0 | 0 | 0 | 0 | 0 | [8 empty] | 2024-05-25 20:00 | Line C4-C5 | Bus C4 | Bus C5 | 27 | 28
22 | 0 | 0 | 0 | 0 | 0 | 0 | [8 empty] | 2024-05-25 20:00 | Line C5-C6 | Bus C5 | Bus C6 | 28 | 29
23 | 0 | 0 | 0 | 0 | 0 | 0 | [8 empty] | 2024-05-25 20:00 | Line C6-C7 | Bus C6 | Bus C7 | 29 | 30
24 | 0 | 0 | 0 | 0 | 0 | 0 | [8 empty] | 2024-05-25 20:00 | Line C7-C8 | Bus C7 | Bus C8 | 30 | 31
25 | 0 | 0 | 0 | 0 | 0 | 0 | [8 empty] | 2024-05-25 20:00 | Line C8-C9 | Bus C8 | Bus C9 | 31 | 32
26 | 0 | 0 | 0 | 0 | 0 | 0 | [8 empty] | 2024-05-25 20:00 | Line C3-C10 | Bus C3 | Bus C10 | 26 | 33
27 | 0 | 0 | 0 | 0 | 0 | 0 | [8 empty] | 2024-05-25 20:00 | Line C10-C11 | Bus C10 | Bus C11 | 33 | 34
28 | 0 | 0 | 0 | 0 | 0 | 0 | [8 empty] | 2024-05-25 20:00 | Line C11-C12 | Bus C11 | Bus C12 | 34 | 35
29 | 0 | 0 | 0 | 0 | 0 | 0 | [8 empty] | 2024-05-25 20:00 | Line C11-C13 | Bus C11 | Bus C13 | 34 | 36
30 | 0 | 0 | 0 | 0 | 0 | 0 | [8 empty] | 2024-05-25 20:00 | Line C10-C14 | Bus C10 | Bus C14 | 33 | 37
31 | 0 | 0 | 0 | 0 | 0 | 0 | [8 empty] | 2024-05-25 20:00 | Line C5-C15 | Bus C5 | Bus C15 | 28 | 38
32 | 0 | 0 | 0 | 0 | 0 | 0 | [8 empty] | 2024-05-25 20:00 | Line C15-C16 | Bus C15 | Bus C16 | 38 | 39
33 | 0 | 0 | 0 | 0 | 0 | 0 | [8 empty] | 2024-05-25 20:00 | Line C15-C17 | Bus C15 | Bus C17 | 38 | 40
34 | 0 | 0 | 0 | 0 | 0 | 0 | [8 empty] | 2024-05-25 20:00 | Line C16-C18 | Bus C16 | Bus C18 | 39 | 41
35 | 0 | 0 | 0 | 0 | 0 | 0 | [8 empty] | 2024-05-25 20:00 | Line C8-C19 | Bus C8 | Bus C19 | 31 | 42
36 | 0 | 0 | 0 | 0 | 0 | 0 | [8 empty] | 2024-05-25 20:00 | Line C9-C20 | Bus C9 | Bus C20 | 32 | 43
0 | 0.17385 | 0.002344 | -0.17276 | -0.001785 | 0.0010885 | 0.00055901 | 0.25296 | 0.25296 | 0.25296 | 0.99205 | -31.6787 | 0.9858 | -31.8592 | 25.2962 | 2024-05-25 21:00 | Line R1-R2 | Bus R1 | Bus R2 | 2 | 3
1 | 0.17276 | 0.001785 | -0.17167 | -0.001226 | 0.0010885 | 0.00055901 | 0.25296 | 0.25296 | 0.25296 | 0.9858 | -31.8592 | 0.97956 | -32.042 | 25.2962 | 2024-05-25 21:00 | Line R2-R3 | Bus R2 | Bus R3 | 3 | 4
2 | 0.13789 | 0.0012071 | -0.13719 | -0.00084642 | 0.00070226 | 0.00036067 | 0.20319 | 0.20319 | 0.20319 | 0.97956 | -32.042 | 0.97455 | -32.19 | 20.3188 | 2024-05-25 21:00 | Line R3-R4 | Bus R3 | Bus R4 | 4 | 5
3 | 0.10272 | 0.00075704 | -0.10233 | -0.00055482 | 0.00039374 | 0.00020222 | 0.15214 | 0.15214 | 0.15214 | 0.97455 | -32.19 | 0.9708 | -32.3016 | 15.2143 | 2024-05-25 21:00 | Line R4-R5 | Bus R4 | Bus R5 | 5 | 6
4 | 0.10233 | 0.00055482 | -0.10194 | -0.0003526 | 0.00039374 | 0.00020222 | 0.15214 | 0.15214 | 0.15214 | 0.9708 | -32.3016 | 0.96706 | -32.4141 | 15.2143 | 2024-05-25 21:00 | Line R5-R6 | Bus R5 | Bus R6 | 6 | 7
5 | 0.06815 | 0.00033322 | -0.067974 | -0.00024283 | 0.00017599 | 9.0386e-05 | 0.10172 | 0.10172 | 0.10172 | 0.96706 | -32.4141 | 0.96456 | -32.4895 | 10.1717 | 2024-05-25 21:00 | Line R6-R7 | Bus R6 | Bus R7 | 7 | 8
6 | 0.067974 | 0.00024283 | -0.067798 | -0.00015245 | 0.00017599 | 9.0386e-05 | 0.10172 | 0.10172 | 0.10172 | 0.96456 | -32.4895 | 0.96206 | -32.5654 | 10.1717 | 2024-05-25 21:00 | Line R7-R8 | Bus R7 | Bus R8 | 8 | 9
7 | 0.067798 | 0.00015245 | -0.067622 | -6.2062e-05 | 0.00017599 | 9.0386e-05 | 0.10172 | 0.10172 | 0.10172 | 0.96206 | -32.5654 | 0.95956 | -32.6416 | 10.1717 | 2024-05-25 21:00 | Line R8-R9 | Bus R8 | Bus R9 | 9 | 10
8 | 0.033833 | 4.237e-05 | -0.033789 | -1.9744e-05 | 4.4056e-05 | 2.2626e-05 | 0.050892 | 0.050892 | 0.050892 | 0.95956 | -32.6416 | 0.95831 | -32.6799 | 5.0892 | 2024-05-25 21:00 | Line R9-R10 | Bus R9 | Bus R10 | 10 | 11
9 | 0.033781 | 1.8887e-05 | -0.033597 | 2.7966e-16 | 0.00018329 | 1.8887e-05 | 0.049776 | 0.049776 | 0.049776 | 0.97956 | -32.042 | 0.97424 | -32.074 | 4.9776 | 2024-05-25 21:00 | Line R3-R11 | Bus R3 | Bus R11 | 4 | 12
10 | 0.034465 | 8.9381e-05 | -0.03424 | -6.6208e-05 | 0.00022489 | 2.3173e-05 | 0.051045 | 0.051045 | 0.051045 | 0.97455 | -32.19 | 0.96819 | -32.2278 | 5.1045 | 2024-05-25 21:00 | Line R4-R12 | Bus R4 | Bus R12 | 5 | 13
11 | 0.03424 | 6.6208e-05 | -0.034015 | -4.3035e-05 | 0.00022489 | 2.3173e-05 | 0.051045 | 0.051045 | 0.051045 | 0.96819 | -32.2278 | 0.96183 | -32.2661 | 5.1045 | 2024-05-25 21:00 | Line R12-R13 | Bus R12 | Bus R13 | 13 | 14
12 | 0.034015 | 4.3035e-05 | -0.03379 | -1.9862e-05 | 0.00022489 | 2.3173e-05 | 0.051045 | 0.051045 | 0.051045 | 0.96183 | -32.2661 | 0.95547 | -32.3049 | 5.1045 | 2024-05-25 21:00 | Line R13-R14 | Bus R13 | Bus R14 | 14 | 15
13 | 0.03379 | 1.9862e-05 | -0.033597 | 7.759e-16 | 0.00019276 | 1.9862e-05 | 0.051045 | 0.051045 | 0.051045 | 0.95547 | -32.3049 | 0.95002 | -32.3386 | 5.1045 | 2024-05-25 21:00 | Line R14-R15 | Bus R14 | Bus R15 | 15 | 16
14 | 0.033786 | 1.9384e-05 | -0.033597 | -1.9202e-15 | 0.00018812 | 1.9384e-05 | 0.050426 | 0.050426 | 0.050426 | 0.96706 | -32.4141 | 0.96168 | -32.447 | 5.0426 | 2024-05-25 21:00 | Line R6-R16 | Bus R6 | Bus R16 | 7 | 17
15 | 0.033789 | 1.9692e-05 | -0.033597 | 4.5689e-16 | 0.0001911 | 1.9692e-05 | 0.050825 | 0.050825 | 0.050825 | 0.95956 | -32.6416 | 0.95413 | -32.675 | 5.0825 | 2024-05-25 21:00 | Line R9-R17 | Bus R9 | Bus R17 | 10 | 18
16 | 0.033789 | 1.9744e-05 | -0.033597 | 9.3971e-16 | 0.00019161 | 1.9744e-05 | 0.050892 | 0.050892 | 0.050892 | 0.95831 | -32.6799 | 0.95287 | -32.7134 | 5.0892 | 2024-05-25 21:00 | Line R10-R18 | Bus R10 | Bus R18 | 11 | 19
17 | 0 | 0 | 0 | 0 | 0 | 0 | [8 empty] | 2024-05-25 21:00 | Line I1-I2 | Bus I1 | Bus I2 | 21 | 22
18 | 0 | 0 | 0 | 0 | 0 | 0 | [8 empty] | 2024-05-25 21:00 | Line C1-C2 | Bus C1 | Bus C2 | 24 | 25
19 | 0 | 0 | 0 | 0 | 0 | 0 | [8 empty] | 2024-05-25 21:00 | Line C2-C3 | Bus C2 | Bus C3 | 25 | 26
20 | 0 | 0 | 0 | 0 | 0 | 0 | [8 empty] | 2024-05-25 21:00 | Line C3-C4 | Bus C3 | Bus C4 | 26 | 27
21 | 0 | 0 | 0 | 0 | 0 | 0 | [8 empty] | 2024-05-25 21:00 | Line C4-C5 | Bus C4 | Bus C5 | 27 | 28
22 | 0 | 0 | 0 | 0 | 0 | 0 | [8 empty] | 2024-05-25 21:00 | Line C5-C6 | Bus C5 | Bus C6 | 28 | 29
23 | 0 | 0 | 0 | 0 | 0 | 0 | [8 empty] | 2024-05-25 21:00 | Line C6-C7 | Bus C6 | Bus C7 | 29 | 30
24 | 0 | 0 | 0 | 0 | 0 | 0 | [8 empty] | 2024-05-25 21:00 | Line C7-C8 | Bus C7 | Bus C8 | 30 | 31
25 | 0 | 0 | 0 | 0 | 0 | 0 | [8 empty] | 2024-05-25 21:00 | Line C8-C9 | Bus C8 | Bus C9 | 31 | 32
26 | 0 | 0 | 0 | 0 | 0 | 0 | [8 empty] | 2024-05-25 21:00 | Line C3-C10 | Bus C3 | Bus C10 | 26 | 33
27 | 0 | 0 | 0 | 0 | 0 | 0 | [8 empty] | 2024-05-25 21:00 | Line C10-C11 | Bus C10 | Bus C11 | 33 | 34
28 | 0 | 0 | 0 | 0 | 0 | 0 | [8 empty] | 2024-05-25 21:00 | Line C11-C12 | Bus C11 | Bus C12 | 34 | 35
29 | 0 | 0 | 0 | 0 | 0 | 0 | [8 empty] | 2024-05-25 21:00 | Line C11-C13 | Bus C11 | Bus C13 | 34 | 36
30 | 0 | 0 | 0 | 0 | 0 | 0 | [8 empty] | 2024-05-25 21:00 | Line C10-C14 | Bus C10 | Bus C14 | 33 | 37
31 | 0 | 0 | 0 | 0 | 0 | 0 | [8 empty] | 2024-05-25 21:00 | Line C5-C15 | Bus C5 | Bus C15 | 28 | 38
32 | 0 | 0 | 0 | 0 | 0 | 0 | [8 empty] | 2024-05-25 21:00 | Line C15-C16 | Bus C15 | Bus C16 | 38 | 39
33 | 0 | 0 | 0 | 0 | 0 | 0 | [8 empty] | 2024-05-25 21:00 | Line C15-C17 | Bus C15 | Bus C17 | 38 | 40
34 | 0 | 0 | 0 | 0 | 0 | 0 | [8 empty] | 2024-05-25 21:00 | Line C16-C18 | Bus C16 | Bus C18 | 39 | 41
35 | 0 | 0 | 0 | 0 | 0 | 0 | [8 empty] | 2024-05-25 21:00 | Line C8-C19 | Bus C8 | Bus C19 | 31 | 42
36 | 0 | 0 | 0 | 0 | 0 | 0 | [8 empty] | 2024-05-25 21:00 | Line C9-C20 | Bus C9 | Bus C20 | 32 | 43
0 | 0.17938 | 0.0024272 | -0.17822 | -0.0018319 | 0.0011591 | 0.00059529 | 0.26104 | 0.26104 | 0.26104 | 0.99191 | -31.7043 | 0.98547 | -31.8907 | 26.104 | 2024-05-25 22:00 | Line R1-R2 | Bus R1 | Bus R2 | 2 | 3
1 | 0.17822 | 0.0018319 | -0.17706 | -0.0012366 | 0.0011591 | 0.00059529 | 0.26104 | 0.26104 | 0.26104 | 0.98547 | -31.8907 | 0.97903 | -32.0794 | 26.104 | 2024-05-25 22:00 | Line R2-R3 | Bus R2 | Bus R3 | 3 | 4
2 | 0.13907 | 0.0012127 | -0.13836 | -0.0008454 | 0.00071515 | 0.00036729 | 0.20504 | 0.20504 | 0.20504 | 0.97903 | -32.0794 | 0.97398 | -32.2289 | 20.5044 | 2024-05-25 22:00 | Line R3-R4 | Bus R3 | Bus R4 | 4 | 5
3 | 0.10493 | 0.00076122 | -0.10452 | -0.00054996 | 0.00041135 | 0.00021126 | 0.15551 | 0.15551 | 0.15551 | 0.97398 | -32.2289 | 0.97015 | -32.3431 | 15.5507 | 2024-05-25 22:00 | Line R4-R5 | Bus R4 | Bus R5 | 5 | 6
4 | 0.10452 | 0.00054996 | -0.10411 | -0.0003387 | 0.00041135 | 0.00021126 | 0.15551 | 0.15551 | 0.15551 | 0.97015 | -32.3431 | 0.96632 | -32.4582 | 15.5507 | 2024-05-25 22:00 | Line R5-R6 | Bus R5 | Bus R6 | 6 | 7
5 | 0.066121 | 0.00031415 | -0.065955 | -0.00022894 | 0.00016592 | 8.5215e-05 | 0.098765 | 0.098765 | 0.098765 | 0.96632 | -32.4582 | 0.96389 | -32.5315 | 9.8765 | 2024-05-25 22:00 | Line R6-R7 | Bus R6 | Bus R7 | 7 | 8
6 | 0.065955 | 0.00022894 | -0.065789 | -0.00014372 | 0.00016592 | 8.5215e-05 | 0.098765 | 0.098765 | 0.098765 | 0.96389 | -32.5315 | 0.96146 | -32.6052 | 9.8765 | 2024-05-25 22:00 | Line R7-R8 | Bus R7 | Bus R8 | 8 | 9
7 | 0.065789 | 0.00014372 | -0.065623 | -5.851e-05 | 0.00016592 | 8.5215e-05 | 0.098765 | 0.098765 | 0.098765 | 0.96146 | -32.6052 | 0.95903 | -32.6793 | 9.8765 | 2024-05-25 22:00 | Line R8-R9 | Bus R8 | Bus R9 | 9 | 10
8 | 0.032832 | 3.9944e-05 | -0.032791 | -1.8613e-05 | 4.1534e-05 | 2.1331e-05 | 0.049414 | 0.049414 | 0.049414 | 0.95903 | -32.6793 | 0.95782 | -32.7165 | 4.9414 | 2024-05-25 22:00 | Line R9-R10 | Bus R9 | Bus R10 | 10 | 11
9 | 0.037982 | 2.3903e-05 | -0.037751 | -9.5657e-16 | 0.00023198 | 2.3903e-05 | 0.055997 | 0.055997 | 0.055997 | 0.97903 | -32.0794 | 0.97305 | -32.1155 | 5.5997 | 2024-05-25 22:00 | Line R3-R11 | Bus R3 | Bus R11 | 4 | 12
10 | 0.033427 | 8.4179e-05 | -0.033215 | -6.2355e-05 | 0.0002118 | 2.1824e-05 | 0.049537 | 0.049537 | 0.049537 | 0.97398 | -32.2289 | 0.9678 | -32.2657 | 4.9537 | 2024-05-25 22:00 | Line R4-R12 | Bus R4 | Bus R12 | 5 | 13
11 | 0.033215 | 6.2355e-05 | -0.033004 | -4.0531e-05 | 0.0002118 | 2.1824e-05 | 0.049537 | 0.049537 | 0.049537 | 0.9678 | -32.2657 | 0.96163 | -32.3029 | 4.9537 | 2024-05-25 22:00 | Line R12-R13 | Bus R12 | Bus R13 | 13 | 14
12 | 0.033004 | 4.0531e-05 | -0.032792 | -1.8706e-05 | 0.0002118 | 2.1824e-05 | 0.049537 | 0.049537 | 0.049537 | 0.96163 | -32.3029 | 0.95546 | -32.3405 | 4.9537 | 2024-05-25 22:00 | Line R13-R14 | Bus R13 | Bus R14 | 14 | 15
13 | 0.032792 | 1.8706e-05 | -0.03261 | 4.2245e-16 | 0.00018154 | 1.8706e-05 | 0.049537 | 0.049537 | 0.049537 | 0.95546 | -32.3405 | 0.95017 | -32.3732 | 4.9537 | 2024-05-25 22:00 | Line R14-R15 | Bus R14 | Bus R15 | 15 | 16
14 | 0.037989 | 2.4544e-05 | -0.037751 | 1.1115e-15 | 0.0002382 | 2.4544e-05 | 0.056743 | 0.056743 | 0.056743 | 0.96632 | -32.4582 | 0.96026 | -32.4952 | 5.6743 | 2024-05-25 22:00 | Line R6-R16 | Bus R6 | Bus R16 | 7 | 17
15 | 0.03279 | 1.8566e-05 | -0.03261 | 7.8198e-16 | 0.00018018 | 1.8566e-05 | 0.049351 | 0.049351 | 0.049351 | 0.95903 | -32.6793 | 0.95376 | -32.7117 | 4.9351 | 2024-05-25 22:00 | Line R9-R17 | Bus R9 | Bus R17 | 10 | 18
16 | 0.032791 | 1.8613e-05 | -0.03261 | -4.4184e-16 | 0.00018064 | 1.8613e-05 | 0.049414 | 0.049414 | 0.049414 | 0.95782 | -32.7165 | 0.95254 | -32.749 | 4.9414 | 2024-05-25 22:00 | Line R10-R18 | Bus R10 | Bus R18 | 11 | 19
17 | 0 | 0 | 0 | 0 | 0 | 0 | [8 empty] | 2024-05-25 22:00 | Line I1-I2 | Bus I1 | Bus I2 | 21 | 22
18 | 0 | 0 | 0 | 0 | 0 | 0 | [8 empty] | 2024-05-25 22:00 | Line C1-C2 | Bus C1 | Bus C2 | 24 | 25
19 | 0 | 0 | 0 | 0 | 0 | 0 | [8 empty] | 2024-05-25 22:00 | Line C2-C3 | Bus C2 | Bus C3 | 25 | 26
20 | 0 | 0 | 0 | 0 | 0 | 0 | [8 empty] | 2024-05-25 22:00 | Line C3-C4 | Bus C3 | Bus C4 | 26 | 27
21 | 0 | 0 | 0 | 0 | 0 | 0 | [8 empty] | 2024-05-25 22:00 | Line C4-C5 | Bus C4 | Bus C5 | 27 | 28
22 | 0 | 0 | 0 | 0 | 0 | 0 | [8 empty] | 2024-05-25 22:00 | Line C5-C6 | Bus C5 | Bus C6 | 28 | 29
23 | 0 | 0 | 0 | 0 | 0 | 0 | [8 empty] | 2024-05-25 22:00 | Line C6-C7 | Bus C6 | Bus C7 | 29 | 30
24 | 0 | 0 | 0 | 0 | 0 | 0 | [8 empty] | 2024-05-25 22:00 | Line C7-C8 | Bus C7 | Bus C8 | 30 | 31
25 | 0 | 0 | 0 | 0 | 0 | 0 | [8 empty] | 2024-05-25 22:00 | Line C8-C9 | Bus C8 | Bus C9 | 31 | 32
26 | 0 | 0 | 0 | 0 | 0 | 0 | [8 empty] | 2024-05-25 22:00 | Line C3-C10 | Bus C3 | Bus C10 | 26 | 33
27 | 0 | 0 | 0 | 0 | 0 | 0 | [8 empty] | 2024-05-25 22:00 | Line C10-C11 | Bus C10 | Bus C11 | 33 | 34
28 | 0 | 0 | 0 | 0 | 0 | 0 | [8 empty] | 2024-05-25 22:00 | Line C11-C12 | Bus C11 | Bus C12 | 34 | 35
29 | 0 | 0 | 0 | 0 | 0 | 0 | [8 empty] | 2024-05-25 22:00 | Line C11-C13 | Bus C11 | Bus C13 | 34 | 36
30 | 0 | 0 | 0 | 0 | 0 | 0 | [8 empty] | 2024-05-25 22:00 | Line C10-C14 | Bus C10 | Bus C14 | 33 | 37
31 | 0 | 0 | 0 | 0 | 0 | 0 | [8 empty] | 2024-05-25 22:00 | Line C5-C15 | Bus C5 | Bus C15 | 28 | 38
32 | 0 | 0 | 0 | 0 | 0 | 0 | [8 empty] | 2024-05-25 22:00 | Line C15-C16 | Bus C15 | Bus C16 | 38 | 39
33 | 0 | 0 | 0 | 0 | 0 | 0 | [8 empty] | 2024-05-25 22:00 | Line C15-C17 | Bus C15 | Bus C17 | 38 | 40
34 | 0 | 0 | 0 | 0 | 0 | 0 | [8 empty] | 2024-05-25 22:00 | Line C16-C18 | Bus C16 | Bus C18 | 39 | 41
35 | 0 | 0 | 0 | 0 | 0 | 0 | [8 empty] | 2024-05-25 22:00 | Line C8-C19 | Bus C8 | Bus C19 | 31 | 42
36 | 0 | 0 | 0 | 0 | 0 | 0 | [8 empty] | 2024-05-25 22:00 | Line C9-C20 | Bus C9 | Bus C20 | 32 | 43
0 | 0.19844 | 0.0027689 | -0.19702 | -0.0020397 | 0.0014199 | 0.00072925 | 0.28892 | 0.28892 | 0.28892 | 0.99145 | -31.7929 | 0.98431 | -31.9992 | 28.8923 | 2024-05-25 23:00 | Line R1-R2 | Bus R1 | Bus R2 | 2 | 3
1 | 0.19702 | 0.0020397 | -0.1956 | -0.0013104 | 0.0014199 | 0.00072925 | 0.28892 | 0.28892 | 0.28892 | 0.98431 | -31.9992 | 0.97719 | -32.2085 | 28.8923 | 2024-05-25 23:00 | Line R2-R3 | Bus R2 | Bus R3 | 3 | 4
2 | 0.14414 | 0.0012664 | -0.14337 | -0.00087035 | 0.00077114 | 0.00039604 | 0.21292 | 0.21292 | 0.21292 | 0.97719 | -32.2085 | 0.97194 | -32.3641 | 21.2919 | 2024-05-25 23:00 | Line R3-R4 | Bus R3 | Bus R4 | 4 | 5
3 | 0.11285 | 0.00079988 | -0.11238 | -0.0005545 | 0.00047778 | 0.00024538 | 0.1676 | 0.1676 | 0.1676 | 0.97194 | -32.3641 | 0.96781 | -32.4874 | 16.7596 | 2024-05-25 23:00 | Line R4-R5 | Bus R4 | Bus R5 | 5 | 6
4 | 0.11238 | 0.0005545 | -0.1119 | -0.00030912 | 0.00047778 | 0.00024538 | 0.1676 | 0.1676 | 0.1676 | 0.96781 | -32.4874 | 0.96369 | -32.6119 | 16.7596 | 2024-05-25 23:00 | Line R5-R6 | Bus R5 | Bus R6 | 6 | 7
5 | 0.060428 | 0.00026382 | -0.060289 | -0.00019226 | 0.00013934 | 7.1562e-05 | 0.090507 | 0.090507 | 0.090507 | 0.96369 | -32.6119 | 0.96147 | -32.6793 | 9.0507 | 2024-05-25 23:00 | Line R6-R7 | Bus R6 | Bus R7 | 7 | 8
6 | 0.060289 | 0.00019226 | -0.060149 | -0.0001207 | 0.00013934 | 7.1562e-05 | 0.090507 | 0.090507 | 0.090507 | 0.96147 | -32.6793 | 0.95924 | -32.747 | 9.0507 | 2024-05-25 23:00 | Line R7-R8 | Bus R7 | Bus R8 | 8 | 9
7 | 0.060149 | 0.0001207 | -0.06001 | -4.9134e-05 | 0.00013934 | 7.1562e-05 | 0.090507 | 0.090507 | 0.090507 | 0.95924 | -32.747 | 0.95702 | -32.8151 | 9.0507 | 2024-05-25 23:00 | Line R8-R9 | Bus R8 | Bus R9 | 9 | 10
8 | 0.030023 | 3.3541e-05 | -0.029988 | -1.5629e-05 | 3.4876e-05 | 1.7911e-05 | 0.04528 | 0.04528 | 0.04528 | 0.95702 | -32.8151 | 0.9559 | -32.8492 | 4.528 | 2024-05-25 23:00 | Line R9-R10 | Bus R9 | Bus R10 | 10 | 11
9 | 0.051457 | 4.4037e-05 | -0.05103 | 1.1491e-16 | 0.00042737 | 4.4037e-05 | 0.076006 | 0.076006 | 0.076006 | 0.97719 | -32.2085 | 0.96907 | -32.2575 | 7.6006 | 2024-05-25 23:00 | Line R3-R11 | Bus R3 | Bus R11 | 4 | 12
10 | 0.03052 | 7.0467e-05 | -0.030343 | -5.2198e-05 | 0.0001773 | 1.8269e-05 | 0.045324 | 0.045324 | 0.045324 | 0.97194 | -32.3641 | 0.96629 | -32.3978 | 4.5324 | 2024-05-25 23:00 | Line R4-R12 | Bus R4 | Bus R12 | 5 | 13
11 | 0.030343 | 5.2198e-05 | -0.030165 | -3.3929e-05 | 0.0001773 | 1.8269e-05 | 0.045324 | 0.045324 | 0.045324 | 0.96629 | -32.3978 | 0.96065 | -32.4319 | 4.5324 | 2024-05-25 23:00 | Line R12-R13 | Bus R12 | Bus R13 | 13 | 14
12 | 0.030165 | 3.3929e-05 | -0.029988 | -1.5659e-05 | 0.0001773 | 1.8269e-05 | 0.045324 | 0.045324 | 0.045324 | 0.96065 | -32.4319 | 0.955 | -32.4664 | 4.5324 | 2024-05-25 23:00 | Line R13-R14 | Bus R13 | Bus R14 | 14 | 15
13 | 0.029988 | 1.5659e-05 | -0.029836 | 4.3377e-16 | 0.00015197 | 1.5659e-05 | 0.045324 | 0.045324 | 0.045324 | 0.955 | -32.4664 | 0.95016 | -32.4963 | 4.5324 | 2024-05-25 23:00 | Line R14-R15 | Bus R14 | Bus R15 | 15 | 16
14 | 0.051469 | 4.5301e-05 | -0.05103 | 3.0047e-16 | 0.00043964 | 4.5301e-05 | 0.077089 | 0.077089 | 0.077089 | 0.96369 | -32.6119 | 0.95546 | -32.6623 | 7.7089 | 2024-05-25 23:00 | Line R6-R16 | Bus R6 | Bus R16 | 7 | 17
15 | 0.029987 | 1.5593e-05 | -0.029836 | -9.0789e-16 | 0.00015133 | 1.5593e-05 | 0.045227 | 0.045227 | 0.045227 | 0.95702 | -32.8151 | 0.95219 | -32.8449 | 4.5227 | 2024-05-25 23:00 | Line R9-R17 | Bus R9 | Bus R17 | 10 | 18
16 | 0.029988 | 1.5629e-05 | -0.029836 | -4.8386e-16 | 0.00015168 | 1.5629e-05 | 0.04528 | 0.04528 | 0.04528 | 0.9559 | -32.8492 | 0.95107 | -32.8791 | 4.528 | 2024-05-25 23:00 | Line R10-R18 | Bus R10 | Bus R18 | 11 | 19
17 | 0 | 0 | 0 | 0 | 0 | 0 | [8 empty] | 2024-05-25 23:00 | Line I1-I2 | Bus I1 | Bus I2 | 21 | 22
18 | 0 | 0 | 0 | 0 | 0 | 0 | [8 empty] | 2024-05-25 23:00 | Line C1-C2 | Bus C1 | Bus C2 | 24 | 25
19 | 0 | 0 | 0 | 0 | 0 | 0 | [8 empty] | 2024-05-25 23:00 | Line C2-C3 | Bus C2 | Bus C3 | 25 | 26
20 | 0 | 0 | 0 | 0 | 0 | 0 | [8 empty] | 2024-05-25 23:00 | Line C3-C4 | Bus C3 | Bus C4 | 26 | 27
21 | 0 | 0 | 0 | 0 | 0 | 0 | [8 empty] | 2024-05-25 23:00 | Line C4-C5 | Bus C4 | Bus C5 | 27 | 28
22 | 0 | 0 | 0 | 0 | 0 | 0 | [8 empty] | 2024-05-25 23:00 | Line C5-C6 | Bus C5 | Bus C6 | 28 | 29
23 | 0 | 0 | 0 | 0 | 0 | 0 | [8 empty] | 2024-05-25 23:00 | Line C6-C7 | Bus C6 | Bus C7 | 29 | 30
24 | 0 | 0 | 0 | 0 | 0 | 0 | [8 empty] | 2024-05-25 23:00 | Line C7-C8 | Bus C7 | Bus C8 | 30 | 31
25 | 0 | 0 | 0 | 0 | 0 | 0 | [8 empty] | 2024-05-25 23:00 | Line C8-C9 | Bus C8 | Bus C9 | 31 | 32
26 | 0 | 0 | 0 | 0 | 0 | 0 | [8 empty] | 2024-05-25 23:00 | Line C3-C10 | Bus C3 | Bus C10 | 26 | 33
27 | 0 | 0 | 0 | 0 | 0 | 0 | [8 empty] | 2024-05-25 23:00 | Line C10-C11 | Bus C10 | Bus C11 | 33 | 34
28 | 0 | 0 | 0 | 0 | 0 | 0 | [8 empty] | 2024-05-25 23:00 | Line C11-C12 | Bus C11 | Bus C12 | 34 | 35
29 | 0 | 0 | 0 | 0 | 0 | 0 | [8 empty] | 2024-05-25 23:00 | Line C11-C13 | Bus C11 | Bus C13 | 34 | 36
30 | 0 | 0 | 0 | 0 | 0 | 0 | [8 empty] | 2024-05-25 23:00 | Line C10-C14 | Bus C10 | Bus C14 | 33 | 37
31 | 0 | 0 | 0 | 0 | 0 | 0 | [8 empty] | 2024-05-25 23:00 | Line C5-C15 | Bus C5 | Bus C15 | 28 | 38
32 | 0 | 0 | 0 | 0 | 0 | 0 | [8 empty] | 2024-05-25 23:00 | Line C15-C16 | Bus C15 | Bus C16 | 38 | 39
33 | 0 | 0 | 0 | 0 | 0 | 0 | [8 empty] | 2024-05-25 23:00 | Line C15-C17 | Bus C15 | Bus C17 | 38 | 40
34 | 0 | 0 | 0 | 0 | 0 | 0 | [8 empty] | 2024-05-25 23:00 | Line C16-C18 | Bus C16 | Bus C18 | 39 | 41
35 | 0 | 0 | 0 | 0 | 0 | 0 | [8 empty] | 2024-05-25 23:00 | Line C8-C19 | Bus C8 | Bus C19 | 31 | 42
36 | 0 | 0 | 0 | 0 | 0 | 0 | [8 empty] | 2024-05-25 23:00 | Line C9-C20 | Bus C9 | Bus C20 | 32 | 43

## Transformer Results
| p_hv_mw | q_hv_mvar | p_lv_mw | q_lv_mvar | pl_mw | ql_mvar | i_hv_ka | i_lv_ka | vm_hv_pu | va_hv_degree | vm_lv_pu | va_lv_degree | loading_percent | datetime | trafo_name
0 | 0.41334 | 0.01686 | -0.40992 | -0.0031692 | 0.0034227 | 0.013691 | 0.011942 | 0.5971 | 1 | 0 | 0.99093 | -31.8928 | 82.7365 | 2024-05-24 | Trafo R0-R1
1 | 0 | 0 | 0 | 0 | 0 | 0 | [7 empty] | 2024-05-24 | Trafo I0-I1
2 | 0 | 0 | 0 | 0 | 0 | 0 | [7 empty] | 2024-05-24 | Trafo C0-C1
0 | 0.41723 | 0.017079 | -0.41374 | -0.0031289 | 0.0034874 | 0.01395 | 0.012054 | 0.60272 | 1 | 0 | 0.99084 | -31.9107 | 83.5154 | 2024-05-24 01:00 | Trafo R0-R1
1 | 0 | 0 | 0 | 0 | 0 | 0 | [7 empty] | 2024-05-24 01:00 | Trafo I0-I1
2 | 0 | 0 | 0 | 0 | 0 | 0 | [7 empty] | 2024-05-24 01:00 | Trafo C0-C1
0 | 0.41795 | 0.017062 | -0.41445 | -0.0030648 | 0.0034994 | 0.013998 | 0.012075 | 0.60376 | 1 | 0 | 0.99083 | -31.9141 | 83.659 | 2024-05-24 02:00 | Trafo R0-R1
1 | 0 | 0 | 0 | 0 | 0 | 0 | [7 empty] | 2024-05-24 02:00 | Trafo I0-I1
2 | 0 | 0 | 0 | 0 | 0 | 0 | [7 empty] | 2024-05-24 02:00 | Trafo C0-C1
0 | 0.41005 | 0.016386 | -0.40668 | -0.0029135 | 0.0033681 | 0.013472 | 0.011846 | 0.59232 | 1 | 0 | 0.99102 | -31.8779 | 82.0746 | 2024-05-24 03:00 | Trafo R0-R1
1 | 0 | 0 | 0 | 0 | 0 | 0 | [7 empty] | 2024-05-24 03:00 | Trafo I0-I1
2 | 0 | 0 | 0 | 0 | 0 | 0 | [7 empty] | 2024-05-24 03:00 | Trafo C0-C1
0 | 0.41365 | 0.016642 | -0.41022 | -0.0029312 | 0.0034276 | 0.013711 | 0.011951 | 0.59753 | 1 | 0 | 0.99094 | -31.8945 | 82.7965 | 2024-05-24 04:00 | Trafo R0-R1
1 | 0 | 0 | 0 | 0 | 0 | 0 | [7 empty] | 2024-05-24 04:00 | Trafo I0-I1
2 | 0 | 0 | 0 | 0 | 0 | 0 | [7 empty] | 2024-05-24 04:00 | Trafo C0-C1
0 | 0.41363 | 0.016629 | -0.4102 | -0.0029195 | 0.0034273 | 0.013709 | 0.01195 | 0.5975 | 1 | 0 | 0.99094 | -31.8944 | 82.7922 | 2024-05-24 05:00 | Trafo R0-R1
1 | 0 | 0 | 0 | 0 | 0 | 0 | [7 empty] | 2024-05-24 05:00 | Trafo I0-I1
2 | 0 | 0 | 0 | 0 | 0 | 0 | [7 empty] | 2024-05-24 05:00 | Trafo C0-C1
0 | 0.41123 | 0.016451 | -0.40785 | -0.0029003 | 0.0033877 | 0.013551 | 0.011881 | 0.59404 | 1 | 0 | 0.99099 | -31.8834 | 82.3124 | 2024-05-24 06:00 | Trafo R0-R1
1 | 0 | 0 | 0 | 0 | 0 | 0 | [7 empty] | 2024-05-24 06:00 | Trafo I0-I1
2 | 0 | 0 | 0 | 0 | 0 | 0 | [7 empty] | 2024-05-24 06:00 | Trafo C0-C1
0 | 0.40767 | 0.016239 | -0.40434 | -0.0029226 | 0.0033291 | 0.013316 | 0.011778 | 0.58888 | 1 | 0 | 0.99107 | -31.867 | 81.598 | 2024-05-24 07:00 | Trafo R0-R1
1 | 0 | 0 | 0 | 0 | 0 | 0 | [7 empty] | 2024-05-24 07:00 | Trafo I0-I1
2 | 0 | 0 | 0 | 0 | 0 | 0 | [7 empty] | 2024-05-24 07:00 | Trafo C0-C1
0 | 0.41449 | 0.016838 | -0.41105 | -0.0030714 | 0.0034417 | 0.013767 | 0.011975 | 0.59876 | 1 | 0 | 0.99091 | -31.8982 | 82.9661 | 2024-05-24 08:00 | Trafo R0-R1
1 | 0 | 0 | 0 | 0 | 0 | 0 | [7 empty] | 2024-05-24 08:00 | Trafo I0-I1
2 | 0 | 0 | 0 | 0 | 0 | 0 | [7 empty] | 2024-05-24 08:00 | Trafo C0-C1
0 | 0.41672 | 0.017013 | -0.41324 | -0.0030977 | 0.0034789 | 0.013916 | 0.01204 | 0.60199 | 1 | 0 | 0.99085 | -31.9084 | 83.4136 | 2024-05-24 09:00 | Trafo R0-R1
1 | 0 | 0 | 0 | 0 | 0 | 0 | [7 empty] | 2024-05-24 09:00 | Trafo I0-I1
2 | 0 | 0 | 0 | 0 | 0 | 0 | [7 empty] | 2024-05-24 09:00 | Trafo C0-C1
0 | 0.41544 | 0.01691 | -0.41198 | -0.0030796 | 0.0034575 | 0.01383 | 0.012003 | 0.60013 | 1 | 0 | 0.99088 | -31.9025 | 83.1566 | 2024-05-24 10:00 | Trafo R0-R1
1 | 0 | 0 | 0 | 0 | 0 | 0 | [7 empty] | 2024-05-24 10:00 | Trafo I0-I1
2 | 0 | 0 | 0 | 0 | 0 | 0 | [7 empty] | 2024-05-24 10:00 | Trafo C0-C1
0 | 0.41584 | 0.016947 | -0.41237 | -0.0030905 | 0.0034641 | 0.013857 | 0.012014 | 0.60071 | 1 | 0 | 0.99087 | -31.9044 | 83.2362 | 2024-05-24 11:00 | Trafo R0-R1
1 | 0 | 0 | 0 | 0 | 0 | 0 | [7 empty] | 2024-05-24 11:00 | Trafo I0-I1
2 | 0 | 0 | 0 | 0 | 0 | 0 | [7 empty] | 2024-05-24 11:00 | Trafo C0-C1
0 | 0.41402 | 0.016811 | -0.41059 | -0.0030755 | 0.0034339 | 0.013736 | 0.011962 | 0.59808 | 1 | 0 | 0.99092 | -31.896 | 82.8724 | 2024-05-24 12:00 | Trafo R0-R1
1 | 0 | 0 | 0 | 0 | 0 | 0 | [7 empty] | 2024-05-24 12:00 | Trafo I0-I1
2 | 0 | 0 | 0 | 0 | 0 | 0 | [7 empty] | 2024-05-24 12:00 | Trafo C0-C1
0 | 0.41945 | 0.017272 | -0.41592 | -0.0031729 | 0.0035247 | 0.014099 | 0.012119 | 0.60593 | 1 | 0 | 0.99079 | -31.9209 | 83.9604 | 2024-05-24 13:00 | Trafo R0-R1
1 | 0 | 0 | 0 | 0 | 0 | 0 | [7 empty] | 2024-05-24 13:00 | Trafo I0-I1
2 | 0 | 0 | 0 | 0 | 0 | 0 | [7 empty] | 2024-05-24 13:00 | Trafo C0-C1
0 | 0.41611 | 0.01699 | -0.41264 | -0.0031159 | 0.0034686 | 0.013875 | 0.012022 | 0.6011 | 1 | 0 | 0.99087 | -31.9056 | 83.2904 | 2024-05-24 14:00 | Trafo R0-R1
1 | 0 | 0 | 0 | 0 | 0 | 0 | [7 empty] | 2024-05-24 14:00 | Trafo I0-I1
2 | 0 | 0 | 0 | 0 | 0 | 0 | [7 empty] | 2024-05-24 14:00 | Trafo C0-C1
0 | 0.40994 | 0.016498 | -0.40658 | -0.0030321 | 0.0033665 | 0.013466 | 0.011844 | 0.59218 | 1 | 0 | 0.99101 | -31.8773 | 82.0549 | 2024-05-24 15:00 | Trafo R0-R1
1 | 0 | 0 | 0 | 0 | 0 | 0 | [7 empty] | 2024-05-24 15:00 | Trafo I0-I1
2 | 0 | 0 | 0 | 0 | 0 | 0 | [7 empty] | 2024-05-24 15:00 | Trafo C0-C1
0 | 0.41483 | 0.016887 | -0.41138 | -0.0030978 | 0.0034473 | 0.013789 | 0.011985 | 0.59925 | 1 | 0 | 0.9909 | -31.8997 | 83.0341 | 2024-05-24 16:00 | Trafo R0-R1
1 | 0 | 0 | 0 | 0 | 0 | 0 | [7 empty] | 2024-05-24 16:00 | Trafo I0-I1
2 | 0 | 0 | 0 | 0 | 0 | 0 | [7 empty] | 2024-05-24 16:00 | Trafo C0-C1
0 | 0.41617 | 0.016996 | -0.4127 | -0.0031176 | 0.0034697 | 0.013879 | 0.012024 | 0.60119 | 1 | 0 | 0.99087 | -31.9059 | 83.3028 | 2024-05-24 17:00 | Trafo R0-R1
1 | 0 | 0 | 0 | 0 | 0 | 0 | [7 empty] | 2024-05-24 17:00 | Trafo I0-I1
2 | 0 | 0 | 0 | 0 | 0 | 0 | [7 empty] | 2024-05-24 17:00 | Trafo C0-C1
0 | 0.41322 | 0.016849 | -0.4098 | -0.0031658 | 0.0034207 | 0.013683 | 0.011939 | 0.59693 | 1 | 0 | 0.99093 | -31.8923 | 82.7131 | 2024-05-24 18:00 | Trafo R0-R1
1 | 0 | 0 | 0 | 0 | 0 | 0 | [7 empty] | 2024-05-24 18:00 | Trafo I0-I1
2 | 0 | 0 | 0 | 0 | 0 | 0 | [7 empty] | 2024-05-24 18:00 | Trafo C0-C1
0 | 0.38348 | 0.014399 | -0.38053 | -0.0026183 | 0.0029452 | 0.011781 | 0.011078 | 0.55389 | 1 | 0 | 0.99164 | -31.7562 | 76.7494 | 2024-05-24 19:00 | Trafo R0-R1
1 | 0 | 0 | 0 | 0 | 0 | 0 | [7 empty] | 2024-05-24 19:00 | Trafo I0-I1
2 | 0 | 0 | 0 | 0 | 0 | 0 | [7 empty] | 2024-05-24 19:00 | Trafo C0-C1
0 | 0.37094 | 0.013415 | -0.36818 | -0.002393 | 0.0027555 | 0.011022 | 0.010715 | 0.53575 | 1 | 0 | 0.99194 | -31.6988 | 74.2363 | 2024-05-24 20:00 | Trafo R0-R1
1 | 0 | 0 | 0 | 0 | 0 | 0 | [7 empty] | 2024-05-24 20:00 | Trafo I0-I1
2 | 0 | 0 | 0 | 0 | 0 | 0 | [7 empty] | 2024-05-24 20:00 | Trafo C0-C1
0 | 0.36654 | 0.013106 | -0.36385 | -0.002344 | 0.0026904 | 0.010762 | 0.010588 | 0.52939 | 1 | 0 | 0.99205 | -31.6787 | 73.3544 | 2024-05-24 21:00 | Trafo R0-R1
1 | 0 | 0 | 0 | 0 | 0 | 0 | [7 empty] | 2024-05-24 21:00 | Trafo I0-I1
2 | 0 | 0 | 0 | 0 | 0 | 0 | [7 empty] | 2024-05-24 21:00 | Trafo C0-C1
0 | 0.37215 | 0.013521 | -0.36938 | -0.0024272 | 0.0027736 | 0.011094 | 0.01075 | 0.5375 | 1 | 0 | 0.99191 | -31.7043 | 74.4789 | 2024-05-24 22:00 | Trafo R0-R1
1 | 0 | 0 | 0 | 0 | 0 | 0 | [7 empty] | 2024-05-24 22:00 | Trafo I0-I1
2 | 0 | 0 | 0 | 0 | 0 | 0 | [7 empty] | 2024-05-24 22:00 | Trafo C0-C1
0 | 0.39151 | 0.01505 | -0.38844 | -0.0027689 | 0.0030702 | 0.012281 | 0.01131 | 0.56552 | 1 | 0 | 0.99145 | -31.7929 | 78.3601 | 2024-05-24 23:00 | Trafo R0-R1
1 | 0 | 0 | 0 | 0 | 0 | 0 | [7 empty] | 2024-05-24 23:00 | Trafo I0-I1
2 | 0 | 0 | 0 | 0 | 0 | 0 | [7 empty] | 2024-05-24 23:00 | Trafo C0-C1
0 | 0.41334 | 0.01686 | -0.40992 | -0.0031692 | 0.0034227 | 0.013691 | 0.011942 | 0.5971 | 1 | 0 | 0.99093 | -31.8928 | 82.7365 | 2024-05-25 | Trafo R0-R1
1 | 0 | 0 | 0 | 0 | 0 | 0 | [7 empty] | 2024-05-25 | Trafo I0-I1
2 | 0 | 0 | 0 | 0 | 0 | 0 | [7 empty] | 2024-05-25 | Trafo C0-C1
0 | 0.41723 | 0.017079 | -0.41374 | -0.0031289 | 0.0034874 | 0.01395 | 0.012054 | 0.60272 | 1 | 0 | 0.99084 | -31.9107 | 83.5154 | 2024-05-25 01:00 | Trafo R0-R1
1 | 0 | 0 | 0 | 0 | 0 | 0 | [7 empty] | 2024-05-25 01:00 | Trafo I0-I1
2 | 0 | 0 | 0 | 0 | 0 | 0 | [7 empty] | 2024-05-25 01:00 | Trafo C0-C1
0 | 0.41795 | 0.017062 | -0.41445 | -0.0030648 | 0.0034994 | 0.013998 | 0.012075 | 0.60376 | 1 | 0 | 0.99083 | -31.9141 | 83.659 | 2024-05-25 02:00 | Trafo R0-R1
1 | 0 | 0 | 0 | 0 | 0 | 0 | [7 empty] | 2024-05-25 02:00 | Trafo I0-I1
2 | 0 | 0 | 0 | 0 | 0 | 0 | [7 empty] | 2024-05-25 02:00 | Trafo C0-C1
0 | 0.41005 | 0.016386 | -0.40668 | -0.0029135 | 0.0033681 | 0.013472 | 0.011846 | 0.59232 | 1 | 0 | 0.99102 | -31.8779 | 82.0746 | 2024-05-25 03:00 | Trafo R0-R1
1 | 0 | 0 | 0 | 0 | 0 | 0 | [7 empty] | 2024-05-25 03:00 | Trafo I0-I1
2 | 0 | 0 | 0 | 0 | 0 | 0 | [7 empty] | 2024-05-25 03:00 | Trafo C0-C1
0 | 0.41365 | 0.016642 | -0.41022 | -0.0029312 | 0.0034276 | 0.013711 | 0.011951 | 0.59753 | 1 | 0 | 0.99094 | -31.8945 | 82.7965 | 2024-05-25 04:00 | Trafo R0-R1
1 | 0 | 0 | 0 | 0 | 0 | 0 | [7 empty] | 2024-05-25 04:00 | Trafo I0-I1
2 | 0 | 0 | 0 | 0 | 0 | 0 | [7 empty] | 2024-05-25 04:00 | Trafo C0-C1
0 | 0.41363 | 0.016629 | -0.4102 | -0.0029195 | 0.0034273 | 0.013709 | 0.01195 | 0.5975 | 1 | 0 | 0.99094 | -31.8944 | 82.7922 | 2024-05-25 05:00 | Trafo R0-R1
1 | 0 | 0 | 0 | 0 | 0 | 0 | [7 empty] | 2024-05-25 05:00 | Trafo I0-I1
2 | 0 | 0 | 0 | 0 | 0 | 0 | [7 empty] | 2024-05-25 05:00 | Trafo C0-C1
0 | 0.41123 | 0.016451 | -0.40785 | -0.0029003 | 0.0033877 | 0.013551 | 0.011881 | 0.59404 | 1 | 0 | 0.99099 | -31.8834 | 82.3124 | 2024-05-25 06:00 | Trafo R0-R1
1 | 0 | 0 | 0 | 0 | 0 | 0 | [7 empty] | 2024-05-25 06:00 | Trafo I0-I1
2 | 0 | 0 | 0 | 0 | 0 | 0 | [7 empty] | 2024-05-25 06:00 | Trafo C0-C1
0 | 0.40767 | 0.016239 | -0.40434 | -0.0029226 | 0.0033291 | 0.013316 | 0.011778 | 0.58888 | 1 | 0 | 0.99107 | -31.867 | 81.598 | 2024-05-25 07:00 | Trafo R0-R1
1 | 0 | 0 | 0 | 0 | 0 | 0 | [7 empty] | 2024-05-25 07:00 | Trafo I0-I1
2 | 0 | 0 | 0 | 0 | 0 | 0 | [7 empty] | 2024-05-25 07:00 | Trafo C0-C1
0 | 0.41449 | 0.016838 | -0.41105 | -0.0030714 | 0.0034417 | 0.013767 | 0.011975 | 0.59876 | 1 | 0 | 0.99091 | -31.8982 | 82.9661 | 2024-05-25 08:00 | Trafo R0-R1
1 | 0 | 0 | 0 | 0 | 0 | 0 | [7 empty] | 2024-05-25 08:00 | Trafo I0-I1
2 | 0 | 0 | 0 | 0 | 0 | 0 | [7 empty] | 2024-05-25 08:00 | Trafo C0-C1
0 | 0.41672 | 0.017013 | -0.41324 | -0.0030977 | 0.0034789 | 0.013916 | 0.01204 | 0.60199 | 1 | 0 | 0.99085 | -31.9084 | 83.4136 | 2024-05-25 09:00 | Trafo R0-R1
1 | 0 | 0 | 0 | 0 | 0 | 0 | [7 empty] | 2024-05-25 09:00 | Trafo I0-I1
2 | 0 | 0 | 0 | 0 | 0 | 0 | [7 empty] | 2024-05-25 09:00 | Trafo C0-C1
0 | 0.41544 | 0.01691 | -0.41198 | -0.0030796 | 0.0034575 | 0.01383 | 0.012003 | 0.60013 | 1 | 0 | 0.99088 | -31.9025 | 83.1566 | 2024-05-25 10:00 | Trafo R0-R1
1 | 0 | 0 | 0 | 0 | 0 | 0 | [7 empty] | 2024-05-25 10:00 | Trafo I0-I1
2 | 0 | 0 | 0 | 0 | 0 | 0 | [7 empty] | 2024-05-25 10:00 | Trafo C0-C1
0 | 0.41584 | 0.016947 | -0.41237 | -0.0030905 | 0.0034641 | 0.013857 | 0.012014 | 0.60071 | 1 | 0 | 0.99087 | -31.9044 | 83.2362 | 2024-05-25 11:00 | Trafo R0-R1
1 | 0 | 0 | 0 | 0 | 0 | 0 | [7 empty] | 2024-05-25 11:00 | Trafo I0-I1
2 | 0 | 0 | 0 | 0 | 0 | 0 | [7 empty] | 2024-05-25 11:00 | Trafo C0-C1
0 | 0.41402 | 0.016811 | -0.41059 | -0.0030755 | 0.0034339 | 0.013736 | 0.011962 | 0.59808 | 1 | 0 | 0.99092 | -31.896 | 82.8724 | 2024-05-25 12:00 | Trafo R0-R1
1 | 0 | 0 | 0 | 0 | 0 | 0 | [7 empty] | 2024-05-25 12:00 | Trafo I0-I1
2 | 0 | 0 | 0 | 0 | 0 | 0 | [7 empty] | 2024-05-25 12:00 | Trafo C0-C1
0 | 0.41945 | 0.017272 | -0.41592 | -0.0031729 | 0.0035247 | 0.014099 | 0.012119 | 0.60593 | 1 | 0 | 0.99079 | -31.9209 | 83.9604 | 2024-05-25 13:00 | Trafo R0-R1
1 | 0 | 0 | 0 | 0 | 0 | 0 | [7 empty] | 2024-05-25 13:00 | Trafo I0-I1
2 | 0 | 0 | 0 | 0 | 0 | 0 | [7 empty] | 2024-05-25 13:00 | Trafo C0-C1
0 | 0.41611 | 0.01699 | -0.41264 | -0.0031159 | 0.0034686 | 0.013875 | 0.012022 | 0.6011 | 1 | 0 | 0.99087 | -31.9056 | 83.2904 | 2024-05-25 14:00 | Trafo R0-R1
1 | 0 | 0 | 0 | 0 | 0 | 0 | [7 empty] | 2024-05-25 14:00 | Trafo I0-I1
2 | 0 | 0 | 0 | 0 | 0 | 0 | [7 empty] | 2024-05-25 14:00 | Trafo C0-C1
0 | 0.40994 | 0.016498 | -0.40658 | -0.0030321 | 0.0033665 | 0.013466 | 0.011844 | 0.59218 | 1 | 0 | 0.99101 | -31.8773 | 82.0549 | 2024-05-25 15:00 | Trafo R0-R1
1 | 0 | 0 | 0 | 0 | 0 | 0 | [7 empty] | 2024-05-25 15:00 | Trafo I0-I1
2 | 0 | 0 | 0 | 0 | 0 | 0 | [7 empty] | 2024-05-25 15:00 | Trafo C0-C1
0 | 0.41483 | 0.016887 | -0.41138 | -0.0030978 | 0.0034473 | 0.013789 | 0.011985 | 0.59925 | 1 | 0 | 0.9909 | -31.8997 | 83.0341 | 2024-05-25 16:00 | Trafo R0-R1
1 | 0 | 0 | 0 | 0 | 0 | 0 | [7 empty] | 2024-05-25 16:00 | Trafo I0-I1
2 | 0 | 0 | 0 | 0 | 0 | 0 | [7 empty] | 2024-05-25 16:00 | Trafo C0-C1
0 | 0.41617 | 0.016996 | -0.4127 | -0.0031176 | 0.0034697 | 0.013879 | 0.012024 | 0.60119 | 1 | 0 | 0.99087 | -31.9059 | 83.3028 | 2024-05-25 17:00 | Trafo R0-R1
1 | 0 | 0 | 0 | 0 | 0 | 0 | [7 empty] | 2024-05-25 17:00 | Trafo I0-I1
2 | 0 | 0 | 0 | 0 | 0 | 0 | [7 empty] | 2024-05-25 17:00 | Trafo C0-C1
0 | 0.41322 | 0.016849 | -0.4098 | -0.0031658 | 0.0034207 | 0.013683 | 0.011939 | 0.59693 | 1 | 0 | 0.99093 | -31.8923 | 82.7131 | 2024-05-25 18:00 | Trafo R0-R1
1 | 0 | 0 | 0 | 0 | 0 | 0 | [7 empty] | 2024-05-25 18:00 | Trafo I0-I1
2 | 0 | 0 | 0 | 0 | 0 | 0 | [7 empty] | 2024-05-25 18:00 | Trafo C0-C1
0 | 0.38348 | 0.014399 | -0.38053 | -0.0026183 | 0.0029452 | 0.011781 | 0.011078 | 0.55389 | 1 | 0 | 0.99164 | -31.7562 | 76.7494 | 2024-05-25 19:00 | Trafo R0-R1
1 | 0 | 0 | 0 | 0 | 0 | 0 | [7 empty] | 2024-05-25 19:00 | Trafo I0-I1
2 | 0 | 0 | 0 | 0 | 0 | 0 | [7 empty] | 2024-05-25 19:00 | Trafo C0-C1
0 | 0.37094 | 0.013415 | -0.36818 | -0.002393 | 0.0027555 | 0.011022 | 0.010715 | 0.53575 | 1 | 0 | 0.99194 | -31.6988 | 74.2363 | 2024-05-25 20:00 | Trafo R0-R1
1 | 0 | 0 | 0 | 0 | 0 | 0 | [7 empty] | 2024-05-25 20:00 | Trafo I0-I1
2 | 0 | 0 | 0 | 0 | 0 | 0 | [7 empty] | 2024-05-25 20:00 | Trafo C0-C1
0 | 0.36654 | 0.013106 | -0.36385 | -0.002344 | 0.0026904 | 0.010762 | 0.010588 | 0.52939 | 1 | 0 | 0.99205 | -31.6787 | 73.3544 | 2024-05-25 21:00 | Trafo R0-R1
1 | 0 | 0 | 0 | 0 | 0 | 0 | [7 empty] | 2024-05-25 21:00 | Trafo I0-I1
2 | 0 | 0 | 0 | 0 | 0 | 0 | [7 empty] | 2024-05-25 21:00 | Trafo C0-C1
0 | 0.37215 | 0.013521 | -0.36938 | -0.0024272 | 0.0027736 | 0.011094 | 0.01075 | 0.5375 | 1 | 0 | 0.99191 | -31.7043 | 74.4789 | 2024-05-25 22:00 | Trafo R0-R1
1 | 0 | 0 | 0 | 0 | 0 | 0 | [7 empty] | 2024-05-25 22:00 | Trafo I0-I1
2 | 0 | 0 | 0 | 0 | 0 | 0 | [7 empty] | 2024-05-25 22:00 | Trafo C0-C1
0 | 0.39151 | 0.01505 | -0.38844 | -0.0027689 | 0.0030702 | 0.012281 | 0.01131 | 0.56552 | 1 | 0 | 0.99145 | -31.7929 | 78.3601 | 2024-05-25 23:00 | Trafo R0-R1
1 | 0 | 0 | 0 | 0 | 0 | 0 | [7 empty] | 2024-05-25 23:00 | Trafo I0-I1
2 | 0 | 0 | 0 | 0 | 0 | 0 | [7 empty] | 2024-05-25 23:00 | Trafo C0-C1

## External Grid Results
| p_mw | q_mvar | datetime | ext_grid_name | bus_name | bus_index
0 | 0.41334 | 0.01686 | 2024-05-24 |  | Bus 0 | 0
0 | 0.41723 | 0.017079 | 2024-05-24 01:00 |  | Bus 0 | 0
0 | 0.41795 | 0.017062 | 2024-05-24 02:00 |  | Bus 0 | 0
0 | 0.41005 | 0.016386 | 2024-05-24 03:00 |  | Bus 0 | 0
0 | 0.41365 | 0.016642 | 2024-05-24 04:00 |  | Bus 0 | 0
0 | 0.41363 | 0.016629 | 2024-05-24 05:00 |  | Bus 0 | 0
0 | 0.41123 | 0.016451 | 2024-05-24 06:00 |  | Bus 0 | 0
0 | 0.40767 | 0.016239 | 2024-05-24 07:00 |  | Bus 0 | 0
0 | 0.41449 | 0.016838 | 2024-05-24 08:00 |  | Bus 0 | 0
0 | 0.41672 | 0.017013 | 2024-05-24 09:00 |  | Bus 0 | 0
0 | 0.41544 | 0.01691 | 2024-05-24 10:00 |  | Bus 0 | 0
0 | 0.41584 | 0.016947 | 2024-05-24 11:00 |  | Bus 0 | 0
0 | 0.41402 | 0.016811 | 2024-05-24 12:00 |  | Bus 0 | 0
0 | 0.41945 | 0.017272 | 2024-05-24 13:00 |  | Bus 0 | 0
0 | 0.41611 | 0.01699 | 2024-05-24 14:00 |  | Bus 0 | 0
0 | 0.40994 | 0.016498 | 2024-05-24 15:00 |  | Bus 0 | 0
0 | 0.41483 | 0.016887 | 2024-05-24 16:00 |  | Bus 0 | 0
0 | 0.41617 | 0.016996 | 2024-05-24 17:00 |  | Bus 0 | 0
0 | 0.41322 | 0.016849 | 2024-05-24 18:00 |  | Bus 0 | 0
0 | 0.38348 | 0.014399 | 2024-05-24 19:00 |  | Bus 0 | 0
0 | 0.37094 | 0.013415 | 2024-05-24 20:00 |  | Bus 0 | 0
0 | 0.36654 | 0.013106 | 2024-05-24 21:00 |  | Bus 0 | 0
0 | 0.37215 | 0.013521 | 2024-05-24 22:00 |  | Bus 0 | 0
0 | 0.39151 | 0.01505 | 2024-05-24 23:00 |  | Bus 0 | 0
0 | 0.41334 | 0.01686 | 2024-05-25 |  | Bus 0 | 0
0 | 0.41723 | 0.017079 | 2024-05-25 01:00 |  | Bus 0 | 0
0 | 0.41795 | 0.017062 | 2024-05-25 02:00 |  | Bus 0 | 0
0 | 0.41005 | 0.016386 | 2024-05-25 03:00 |  | Bus 0 | 0
0 | 0.41365 | 0.016642 | 2024-05-25 04:00 |  | Bus 0 | 0
0 | 0.41363 | 0.016629 | 2024-05-25 05:00 |  | Bus 0 | 0
0 | 0.41123 | 0.016451 | 2024-05-25 06:00 |  | Bus 0 | 0
0 | 0.40767 | 0.016239 | 2024-05-25 07:00 |  | Bus 0 | 0
0 | 0.41449 | 0.016838 | 2024-05-25 08:00 |  | Bus 0 | 0
0 | 0.41672 | 0.017013 | 2024-05-25 09:00 |  | Bus 0 | 0
0 | 0.41544 | 0.01691 | 2024-05-25 10:00 |  | Bus 0 | 0
0 | 0.41584 | 0.016947 | 2024-05-25 11:00 |  | Bus 0 | 0
0 | 0.41402 | 0.016811 | 2024-05-25 12:00 |  | Bus 0 | 0
0 | 0.41945 | 0.017272 | 2024-05-25 13:00 |  | Bus 0 | 0
0 | 0.41611 | 0.01699 | 2024-05-25 14:00 |  | Bus 0 | 0
0 | 0.40994 | 0.016498 | 2024-05-25 15:00 |  | Bus 0 | 0
0 | 0.41483 | 0.016887 | 2024-05-25 16:00 |  | Bus 0 | 0
0 | 0.41617 | 0.016996 | 2024-05-25 17:00 |  | Bus 0 | 0
0 | 0.41322 | 0.016849 | 2024-05-25 18:00 |  | Bus 0 | 0
0 | 0.38348 | 0.014399 | 2024-05-25 19:00 |  | Bus 0 | 0
0 | 0.37094 | 0.013415 | 2024-05-25 20:00 |  | Bus 0 | 0
0 | 0.36654 | 0.013106 | 2024-05-25 21:00 |  | Bus 0 | 0
0 | 0.37215 | 0.013521 | 2024-05-25 22:00 |  | Bus 0 | 0
0 | 0.39151 | 0.01505 | 2024-05-25 23:00 |  | Bus 0 | 0

## Load Results
| p_mw | q_mvar | datetime | load_name | type | bus_name | bus_index
0 | 0.19 | 0 | 2024-05-24 | Load R1 | wye | Bus R1 | 2
1 | 0.068743 | 0 | 2024-05-24 | Load R11 | wye | Bus R11 | 12
2 | 0.025909 | 0 | 2024-05-24 | Load R15 | wye | Bus R15 | 16
3 | 0.06547 | 0 | 2024-05-24 | Load R16 | wye | Bus R16 | 17
4 | 0.025909 | 0 | 2024-05-24 | Load R17 | wye | Bus R17 | 18
5 | 0.025909 | 0 | 2024-05-24 | Load R18 | wye | Bus R18 | 19
6 | 0 | 0 | 2024-05-24 | Load I2 | wye | Bus I2 | 22
7 | 0 | 0 | 2024-05-24 | Load C1 | wye | Bus C1 | 24
8 | 0 | 0 | 2024-05-24 | Load C12 | wye | Bus C12 | 35
9 | 0 | 0 | 2024-05-24 | Load C13 | wye | Bus C13 | 36
10 | 0 | 0 | 2024-05-24 | Load C14 | wye | Bus C14 | 37
11 | 0 | 0 | 2024-05-24 | Load C17 | wye | Bus C17 | 40
12 | 0 | 0 | 2024-05-24 | Load C18 | wye | Bus C18 | 41
13 | 0 | 0 | 2024-05-24 | Load C19 | wye | Bus C19 | 42
14 | 0 | 0 | 2024-05-24 | Load C20 | wye | Bus C20 | 43
0 | 0.19 | 0 | 2024-05-24 01:00 | Load R1 | wye | Bus R1 | 2
1 | 0.079671 | 0 | 2024-05-24 01:00 | Load R11 | wye | Bus R11 | 12
2 | 0.022407 | 0 | 2024-05-24 01:00 | Load R15 | wye | Bus R15 | 16
3 | 0.068823 | 0 | 2024-05-24 01:00 | Load R16 | wye | Bus R16 | 17
4 | 0.022407 | 0 | 2024-05-24 01:00 | Load R17 | wye | Bus R17 | 18
5 | 0.022407 | 0 | 2024-05-24 01:00 | Load R18 | wye | Bus R18 | 19
6 | 0 | 0 | 2024-05-24 01:00 | Load I2 | wye | Bus I2 | 22
7 | 0 | 0 | 2024-05-24 01:00 | Load C1 | wye | Bus C1 | 24
8 | 0 | 0 | 2024-05-24 01:00 | Load C12 | wye | Bus C12 | 35
9 | 0 | 0 | 2024-05-24 01:00 | Load C13 | wye | Bus C13 | 36
10 | 0 | 0 | 2024-05-24 01:00 | Load C14 | wye | Bus C14 | 37
11 | 0 | 0 | 2024-05-24 01:00 | Load C17 | wye | Bus C17 | 40
12 | 0 | 0 | 2024-05-24 01:00 | Load C18 | wye | Bus C18 | 41
13 | 0 | 0 | 2024-05-24 01:00 | Load C19 | wye | Bus C19 | 42
14 | 0 | 0 | 2024-05-24 01:00 | Load C20 | wye | Bus C20 | 43
0 | 0.19 | 0 | 2024-05-24 02:00 | Load R1 | wye | Bus R1 | 2
1 | 0.086006 | 0 | 2024-05-24 02:00 | Load R11 | wye | Bus R11 | 12
2 | 0.0199 | 0 | 2024-05-24 02:00 | Load R15 | wye | Bus R15 | 16
3 | 0.070757 | 0 | 2024-05-24 02:00 | Load R16 | wye | Bus R16 | 17
4 | 0.0199 | 0 | 2024-05-24 02:00 | Load R17 | wye | Bus R17 | 18
5 | 0.0199 | 0 | 2024-05-24 02:00 | Load R18 | wye | Bus R18 | 19
6 | 0 | 0 | 2024-05-24 02:00 | Load I2 | wye | Bus I2 | 22
7 | 0 | 0 | 2024-05-24 02:00 | Load C1 | wye | Bus C1 | 24
8 | 0 | 0 | 2024-05-24 02:00 | Load C12 | wye | Bus C12 | 35
9 | 0 | 0 | 2024-05-24 02:00 | Load C13 | wye | Bus C13 | 36
10 | 0 | 0 | 2024-05-24 02:00 | Load C14 | wye | Bus C14 | 37
11 | 0 | 0 | 2024-05-24 02:00 | Load C17 | wye | Bus C17 | 40
12 | 0 | 0 | 2024-05-24 02:00 | Load C18 | wye | Bus C18 | 41
13 | 0 | 0 | 2024-05-24 02:00 | Load C19 | wye | Bus C19 | 42
14 | 0 | 0 | 2024-05-24 02:00 | Load C20 | wye | Bus C20 | 43
0 | 0.19 | 0 | 2024-05-24 03:00 | Load R1 | wye | Bus R1 | 2
1 | 0.079013 | 0 | 2024-05-24 03:00 | Load R11 | wye | Bus R11 | 12
2 | 0.018282 | 0 | 2024-05-24 03:00 | Load R15 | wye | Bus R15 | 16
3 | 0.075251 | 0 | 2024-05-24 03:00 | Load R16 | wye | Bus R16 | 17
4 | 0.018282 | 0 | 2024-05-24 03:00 | Load R17 | wye | Bus R17 | 18
5 | 0.018282 | 0 | 2024-05-24 03:00 | Load R18 | wye | Bus R18 | 19
6 | 0 | 0 | 2024-05-24 03:00 | Load I2 | wye | Bus I2 | 22
7 | 0 | 0 | 2024-05-24 03:00 | Load C1 | wye | Bus C1 | 24
8 | 0 | 0 | 2024-05-24 03:00 | Load C12 | wye | Bus C12 | 35
9 | 0 | 0 | 2024-05-24 03:00 | Load C13 | wye | Bus C13 | 36
10 | 0 | 0 | 2024-05-24 03:00 | Load C14 | wye | Bus C14 | 37
11 | 0 | 0 | 2024-05-24 03:00 | Load C17 | wye | Bus C17 | 40
12 | 0 | 0 | 2024-05-24 03:00 | Load C18 | wye | Bus C18 | 41
13 | 0 | 0 | 2024-05-24 03:00 | Load C19 | wye | Bus C19 | 42
14 | 0 | 0 | 2024-05-24 03:00 | Load C20 | wye | Bus C20 | 43
0 | 0.19 | 0 | 2024-05-24 04:00 | Load R1 | wye | Bus R1 | 2
1 | 0.086262 | 0 | 2024-05-24 04:00 | Load R11 | wye | Bus R11 | 12
2 | 0.017241 | 0 | 2024-05-24 04:00 | Load R15 | wye | Bus R15 | 16
3 | 0.074517 | 0 | 2024-05-24 04:00 | Load R16 | wye | Bus R16 | 17
4 | 0.017241 | 0 | 2024-05-24 04:00 | Load R17 | wye | Bus R17 | 18
5 | 0.017241 | 0 | 2024-05-24 04:00 | Load R18 | wye | Bus R18 | 19
6 | 0 | 0 | 2024-05-24 04:00 | Load I2 | wye | Bus I2 | 22
7 | 0 | 0 | 2024-05-24 04:00 | Load C1 | wye | Bus C1 | 24
8 | 0 | 0 | 2024-05-24 04:00 | Load C12 | wye | Bus C12 | 35
9 | 0 | 0 | 2024-05-24 04:00 | Load C13 | wye | Bus C13 | 36
10 | 0 | 0 | 2024-05-24 04:00 | Load C14 | wye | Bus C14 | 37
11 | 0 | 0 | 2024-05-24 04:00 | Load C17 | wye | Bus C17 | 40
12 | 0 | 0 | 2024-05-24 04:00 | Load C18 | wye | Bus C18 | 41
13 | 0 | 0 | 2024-05-24 04:00 | Load C19 | wye | Bus C19 | 42
14 | 0 | 0 | 2024-05-24 04:00 | Load C20 | wye | Bus C20 | 43
0 | 0.19 | 0 | 2024-05-24 05:00 | Load R1 | wye | Bus R1 | 2
1 | 0.087265 | 0 | 2024-05-24 05:00 | Load R11 | wye | Bus R11 | 12
2 | 0.016611 | 0 | 2024-05-24 05:00 | Load R15 | wye | Bus R15 | 16
3 | 0.075383 | 0 | 2024-05-24 05:00 | Load R16 | wye | Bus R16 | 17
4 | 0.016611 | 0 | 2024-05-24 05:00 | Load R17 | wye | Bus R17 | 18
5 | 0.016611 | 0 | 2024-05-24 05:00 | Load R18 | wye | Bus R18 | 19
6 | 0 | 0 | 2024-05-24 05:00 | Load I2 | wye | Bus I2 | 22
7 | 0 | 0 | 2024-05-24 05:00 | Load C1 | wye | Bus C1 | 24
8 | 0 | 0 | 2024-05-24 05:00 | Load C12 | wye | Bus C12 | 35
9 | 0 | 0 | 2024-05-24 05:00 | Load C13 | wye | Bus C13 | 36
10 | 0 | 0 | 2024-05-24 05:00 | Load C14 | wye | Bus C14 | 37
11 | 0 | 0 | 2024-05-24 05:00 | Load C17 | wye | Bus C17 | 40
12 | 0 | 0 | 2024-05-24 05:00 | Load C18 | wye | Bus C18 | 41
13 | 0 | 0 | 2024-05-24 05:00 | Load C19 | wye | Bus C19 | 42
14 | 0 | 0 | 2024-05-24 05:00 | Load C20 | wye | Bus C20 | 43
0 | 0.19 | 0 | 2024-05-24 06:00 | Load R1 | wye | Bus R1 | 2
1 | 0.082885 | 0 | 2024-05-24 06:00 | Load R11 | wye | Bus R11 | 12
2 | 0.017395 | 0 | 2024-05-24 06:00 | Load R15 | wye | Bus R15 | 16
3 | 0.075179 | 0 | 2024-05-24 06:00 | Load R16 | wye | Bus R16 | 17
4 | 0.017395 | 0 | 2024-05-24 06:00 | Load R17 | wye | Bus R17 | 18
5 | 0.017395 | 0 | 2024-05-24 06:00 | Load R18 | wye | Bus R18 | 19
6 | 0 | 0 | 2024-05-24 06:00 | Load I2 | wye | Bus I2 | 22
7 | 0 | 0 | 2024-05-24 06:00 | Load C1 | wye | Bus C1 | 24
8 | 0 | 0 | 2024-05-24 06:00 | Load C12 | wye | Bus C12 | 35
9 | 0 | 0 | 2024-05-24 06:00 | Load C13 | wye | Bus C13 | 36
10 | 0 | 0 | 2024-05-24 06:00 | Load C14 | wye | Bus C14 | 37
11 | 0 | 0 | 2024-05-24 06:00 | Load C17 | wye | Bus C17 | 40
12 | 0 | 0 | 2024-05-24 06:00 | Load C18 | wye | Bus C18 | 41
13 | 0 | 0 | 2024-05-24 06:00 | Load C19 | wye | Bus C19 | 42
14 | 0 | 0 | 2024-05-24 06:00 | Load C20 | wye | Bus C20 | 43
0 | 0.19 | 0 | 2024-05-24 07:00 | Load R1 | wye | Bus R1 | 2
1 | 0.072741 | 0 | 2024-05-24 07:00 | Load R11 | wye | Bus R11 | 12
2 | 0.020458 | 0 | 2024-05-24 07:00 | Load R15 | wye | Bus R15 | 16
3 | 0.072741 | 0 | 2024-05-24 07:00 | Load R16 | wye | Bus R16 | 17
4 | 0.020458 | 0 | 2024-05-24 07:00 | Load R17 | wye | Bus R17 | 18
5 | 0.020458 | 0 | 2024-05-24 07:00 | Load R18 | wye | Bus R18 | 19
6 | 0 | 0 | 2024-05-24 07:00 | Load I2 | wye | Bus I2 | 22
7 | 0 | 0 | 2024-05-24 07:00 | Load C1 | wye | Bus C1 | 24
8 | 0 | 0 | 2024-05-24 07:00 | Load C12 | wye | Bus C12 | 35
9 | 0 | 0 | 2024-05-24 07:00 | Load C13 | wye | Bus C13 | 36
10 | 0 | 0 | 2024-05-24 07:00 | Load C14 | wye | Bus C14 | 37
11 | 0 | 0 | 2024-05-24 07:00 | Load C17 | wye | Bus C17 | 40
12 | 0 | 0 | 2024-05-24 07:00 | Load C18 | wye | Bus C18 | 41
13 | 0 | 0 | 2024-05-24 07:00 | Load C19 | wye | Bus C19 | 42
14 | 0 | 0 | 2024-05-24 07:00 | Load C20 | wye | Bus C20 | 43
0 | 0.19 | 0 | 2024-05-24 08:00 | Load R1 | wye | Bus R1 | 2
1 | 0.077497 | 0 | 2024-05-24 08:00 | Load R11 | wye | Bus R11 | 12
2 | 0.021795 | 0 | 2024-05-24 08:00 | Load R15 | wye | Bus R15 | 16
3 | 0.070292 | 0 | 2024-05-24 08:00 | Load R16 | wye | Bus R16 | 17
4 | 0.021795 | 0 | 2024-05-24 08:00 | Load R17 | wye | Bus R17 | 18
5 | 0.021795 | 0 | 2024-05-24 08:00 | Load R18 | wye | Bus R18 | 19
6 | 0 | 0 | 2024-05-24 08:00 | Load I2 | wye | Bus I2 | 22
7 | 0 | 0 | 2024-05-24 08:00 | Load C1 | wye | Bus C1 | 24
8 | 0 | 0 | 2024-05-24 08:00 | Load C12 | wye | Bus C12 | 35
9 | 0 | 0 | 2024-05-24 08:00 | Load C13 | wye | Bus C13 | 36
10 | 0 | 0 | 2024-05-24 08:00 | Load C14 | wye | Bus C14 | 37
11 | 0 | 0 | 2024-05-24 08:00 | Load C17 | wye | Bus C17 | 40
12 | 0 | 0 | 2024-05-24 08:00 | Load C18 | wye | Bus C18 | 41
13 | 0 | 0 | 2024-05-24 08:00 | Load C19 | wye | Bus C19 | 42
14 | 0 | 0 | 2024-05-24 08:00 | Load C20 | wye | Bus C20 | 43
0 | 0.19 | 0 | 2024-05-24 09:00 | Load R1 | wye | Bus R1 | 2
1 | 0.080704 | 0 | 2024-05-24 09:00 | Load R11 | wye | Bus R11 | 12
2 | 0.021616 | 0 | 2024-05-24 09:00 | Load R15 | wye | Bus R15 | 16
3 | 0.069715 | 0 | 2024-05-24 09:00 | Load R16 | wye | Bus R16 | 17
4 | 0.021616 | 0 | 2024-05-24 09:00 | Load R17 | wye | Bus R17 | 18
5 | 0.021616 | 0 | 2024-05-24 09:00 | Load R18 | wye | Bus R18 | 19
6 | 0 | 0 | 2024-05-24 09:00 | Load I2 | wye | Bus I2 | 22
7 | 0 | 0 | 2024-05-24 09:00 | Load C1 | wye | Bus C1 | 24
8 | 0 | 0 | 2024-05-24 09:00 | Load C12 | wye | Bus C12 | 35
9 | 0 | 0 | 2024-05-24 09:00 | Load C13 | wye | Bus C13 | 36
10 | 0 | 0 | 2024-05-24 09:00 | Load C14 | wye | Bus C14 | 37
11 | 0 | 0 | 2024-05-24 09:00 | Load C17 | wye | Bus C17 | 40
12 | 0 | 0 | 2024-05-24 09:00 | Load C18 | wye | Bus C18 | 41
13 | 0 | 0 | 2024-05-24 09:00 | Load C19 | wye | Bus C19 | 42
14 | 0 | 0 | 2024-05-24 09:00 | Load C20 | wye | Bus C20 | 43
0 | 0.19 | 0 | 2024-05-24 10:00 | Load R1 | wye | Bus R1 | 2
1 | 0.079068 | 0 | 2024-05-24 10:00 | Load R11 | wye | Bus R11 | 12
2 | 0.022237 | 0 | 2024-05-24 10:00 | Load R15 | wye | Bus R15 | 16
3 | 0.068302 | 0 | 2024-05-24 10:00 | Load R16 | wye | Bus R16 | 17
4 | 0.022237 | 0 | 2024-05-24 10:00 | Load R17 | wye | Bus R17 | 18
5 | 0.022237 | 0 | 2024-05-24 10:00 | Load R18 | wye | Bus R18 | 19
6 | 0 | 0 | 2024-05-24 10:00 | Load I2 | wye | Bus I2 | 22
7 | 0 | 0 | 2024-05-24 10:00 | Load C1 | wye | Bus C1 | 24
8 | 0 | 0 | 2024-05-24 10:00 | Load C12 | wye | Bus C12 | 35
9 | 0 | 0 | 2024-05-24 10:00 | Load C13 | wye | Bus C13 | 36
10 | 0 | 0 | 2024-05-24 10:00 | Load C14 | wye | Bus C14 | 37
11 | 0 | 0 | 2024-05-24 10:00 | Load C17 | wye | Bus C17 | 40
12 | 0 | 0 | 2024-05-24 10:00 | Load C18 | wye | Bus C18 | 41
13 | 0 | 0 | 2024-05-24 10:00 | Load C19 | wye | Bus C19 | 42
14 | 0 | 0 | 2024-05-24 10:00 | Load C20 | wye | Bus C20 | 43
0 | 0.19 | 0 | 2024-05-24 11:00 | Load R1 | wye | Bus R1 | 2
1 | 0.079202 | 0 | 2024-05-24 11:00 | Load R11 | wye | Bus R11 | 12
2 | 0.022275 | 0 | 2024-05-24 11:00 | Load R15 | wye | Bus R15 | 16
3 | 0.068417 | 0 | 2024-05-24 11:00 | Load R16 | wye | Bus R16 | 17
4 | 0.022275 | 0 | 2024-05-24 11:00 | Load R17 | wye | Bus R17 | 18
5 | 0.022275 | 0 | 2024-05-24 11:00 | Load R18 | wye | Bus R18 | 19
6 | 0 | 0 | 2024-05-24 11:00 | Load I2 | wye | Bus I2 | 22
7 | 0 | 0 | 2024-05-24 11:00 | Load C1 | wye | Bus C1 | 24
8 | 0 | 0 | 2024-05-24 11:00 | Load C12 | wye | Bus C12 | 35
9 | 0 | 0 | 2024-05-24 11:00 | Load C13 | wye | Bus C13 | 36
10 | 0 | 0 | 2024-05-24 11:00 | Load C14 | wye | Bus C14 | 37
11 | 0 | 0 | 2024-05-24 11:00 | Load C17 | wye | Bus C17 | 40
12 | 0 | 0 | 2024-05-24 11:00 | Load C18 | wye | Bus C18 | 41
13 | 0 | 0 | 2024-05-24 11:00 | Load C19 | wye | Bus C19 | 42
14 | 0 | 0 | 2024-05-24 11:00 | Load C20 | wye | Bus C20 | 43
0 | 0.19 | 0 | 2024-05-24 12:00 | Load R1 | wye | Bus R1 | 2
1 | 0.076167 | 0 | 2024-05-24 12:00 | Load R11 | wye | Bus R11 | 12
2 | 0.022492 | 0 | 2024-05-24 12:00 | Load R15 | wye | Bus R15 | 16
3 | 0.069086 | 0 | 2024-05-24 12:00 | Load R16 | wye | Bus R16 | 17
4 | 0.022492 | 0 | 2024-05-24 12:00 | Load R17 | wye | Bus R17 | 18
5 | 0.022492 | 0 | 2024-05-24 12:00 | Load R18 | wye | Bus R18 | 19
6 | 0 | 0 | 2024-05-24 12:00 | Load I2 | wye | Bus I2 | 22
7 | 0 | 0 | 2024-05-24 12:00 | Load C1 | wye | Bus C1 | 24
8 | 0 | 0 | 2024-05-24 12:00 | Load C12 | wye | Bus C12 | 35
9 | 0 | 0 | 2024-05-24 12:00 | Load C13 | wye | Bus C13 | 36
10 | 0 | 0 | 2024-05-24 12:00 | Load C14 | wye | Bus C14 | 37
11 | 0 | 0 | 2024-05-24 12:00 | Load C17 | wye | Bus C17 | 40
12 | 0 | 0 | 2024-05-24 12:00 | Load C18 | wye | Bus C18 | 41
13 | 0 | 0 | 2024-05-24 12:00 | Load C19 | wye | Bus C19 | 42
14 | 0 | 0 | 2024-05-24 12:00 | Load C20 | wye | Bus C20 | 43
0 | 0.19 | 0 | 2024-05-24 13:00 | Load R1 | wye | Bus R1 | 2
1 | 0.081672 | 0 | 2024-05-24 13:00 | Load R11 | wye | Bus R11 | 12
2 | 0.02297 | 0 | 2024-05-24 13:00 | Load R15 | wye | Bus R15 | 16
3 | 0.067192 | 0 | 2024-05-24 13:00 | Load R16 | wye | Bus R16 | 17
4 | 0.02297 | 0 | 2024-05-24 13:00 | Load R17 | wye | Bus R17 | 18
5 | 0.02297 | 0 | 2024-05-24 13:00 | Load R18 | wye | Bus R18 | 19
6 | 0 | 0 | 2024-05-24 13:00 | Load I2 | wye | Bus I2 | 22
7 | 0 | 0 | 2024-05-24 13:00 | Load C1 | wye | Bus C1 | 24
8 | 0 | 0 | 2024-05-24 13:00 | Load C12 | wye | Bus C12 | 35
9 | 0 | 0 | 2024-05-24 13:00 | Load C13 | wye | Bus C13 | 36
10 | 0 | 0 | 2024-05-24 13:00 | Load C14 | wye | Bus C14 | 37
11 | 0 | 0 | 2024-05-24 13:00 | Load C17 | wye | Bus C17 | 40
12 | 0 | 0 | 2024-05-24 13:00 | Load C18 | wye | Bus C18 | 41
13 | 0 | 0 | 2024-05-24 13:00 | Load C19 | wye | Bus C19 | 42
14 | 0 | 0 | 2024-05-24 13:00 | Load C20 | wye | Bus C20 | 43
0 | 0.19 | 0 | 2024-05-24 14:00 | Load R1 | wye | Bus R1 | 2
1 | 0.078069 | 0 | 2024-05-24 14:00 | Load R11 | wye | Bus R11 | 12
2 | 0.023054 | 0 | 2024-05-24 14:00 | Load R15 | wye | Bus R15 | 16
3 | 0.067439 | 0 | 2024-05-24 14:00 | Load R16 | wye | Bus R16 | 17
4 | 0.023054 | 0 | 2024-05-24 14:00 | Load R17 | wye | Bus R17 | 18
5 | 0.023054 | 0 | 2024-05-24 14:00 | Load R18 | wye | Bus R18 | 19
6 | 0 | 0 | 2024-05-24 14:00 | Load I2 | wye | Bus I2 | 22
7 | 0 | 0 | 2024-05-24 14:00 | Load C1 | wye | Bus C1 | 24
8 | 0 | 0 | 2024-05-24 14:00 | Load C12 | wye | Bus C12 | 35
9 | 0 | 0 | 2024-05-24 14:00 | Load C13 | wye | Bus C13 | 36
10 | 0 | 0 | 2024-05-24 14:00 | Load C14 | wye | Bus C14 | 37
11 | 0 | 0 | 2024-05-24 14:00 | Load C17 | wye | Bus C17 | 40
12 | 0 | 0 | 2024-05-24 14:00 | Load C18 | wye | Bus C18 | 41
13 | 0 | 0 | 2024-05-24 14:00 | Load C19 | wye | Bus C19 | 42
14 | 0 | 0 | 2024-05-24 14:00 | Load C20 | wye | Bus C20 | 43
0 | 0.19 | 0 | 2024-05-24 15:00 | Load R1 | wye | Bus R1 | 2
1 | 0.070174 | 0 | 2024-05-24 15:00 | Load R11 | wye | Bus R11 | 12
2 | 0.022847 | 0 | 2024-05-24 15:00 | Load R15 | wye | Bus R15 | 16
3 | 0.070174 | 0 | 2024-05-24 15:00 | Load R16 | wye | Bus R16 | 17
4 | 0.022847 | 0 | 2024-05-24 15:00 | Load R17 | wye | Bus R17 | 18
5 | 0.022847 | 0 | 2024-05-24 15:00 | Load R18 | wye | Bus R18 | 19
6 | 0 | 0 | 2024-05-24 15:00 | Load I2 | wye | Bus I2 | 22
7 | 0 | 0 | 2024-05-24 15:00 | Load C1 | wye | Bus C1 | 24
8 | 0 | 0 | 2024-05-24 15:00 | Load C12 | wye | Bus C12 | 35
9 | 0 | 0 | 2024-05-24 15:00 | Load C13 | wye | Bus C13 | 36
10 | 0 | 0 | 2024-05-24 15:00 | Load C14 | wye | Bus C14 | 37
11 | 0 | 0 | 2024-05-24 15:00 | Load C17 | wye | Bus C17 | 40
12 | 0 | 0 | 2024-05-24 15:00 | Load C18 | wye | Bus C18 | 41
13 | 0 | 0 | 2024-05-24 15:00 | Load C19 | wye | Bus C19 | 42
14 | 0 | 0 | 2024-05-24 15:00 | Load C20 | wye | Bus C20 | 43
0 | 0.19 | 0 | 2024-05-24 16:00 | Load R1 | wye | Bus R1 | 2
1 | 0.076431 | 0 | 2024-05-24 16:00 | Load R11 | wye | Bus R11 | 12
2 | 0.02257 | 0 | 2024-05-24 16:00 | Load R15 | wye | Bus R15 | 16
3 | 0.069325 | 0 | 2024-05-24 16:00 | Load R16 | wye | Bus R16 | 17
4 | 0.02257 | 0 | 2024-05-24 16:00 | Load R17 | wye | Bus R17 | 18
5 | 0.02257 | 0 | 2024-05-24 16:00 | Load R18 | wye | Bus R18 | 19
6 | 0 | 0 | 2024-05-24 16:00 | Load I2 | wye | Bus I2 | 22
7 | 0 | 0 | 2024-05-24 16:00 | Load C1 | wye | Bus C1 | 24
8 | 0 | 0 | 2024-05-24 16:00 | Load C12 | wye | Bus C12 | 35
9 | 0 | 0 | 2024-05-24 16:00 | Load C13 | wye | Bus C13 | 36
10 | 0 | 0 | 2024-05-24 16:00 | Load C14 | wye | Bus C14 | 37
11 | 0 | 0 | 2024-05-24 16:00 | Load C17 | wye | Bus C17 | 40
12 | 0 | 0 | 2024-05-24 16:00 | Load C18 | wye | Bus C18 | 41
13 | 0 | 0 | 2024-05-24 16:00 | Load C19 | wye | Bus C19 | 42
14 | 0 | 0 | 2024-05-24 16:00 | Load C20 | wye | Bus C20 | 43
0 | 0.19 | 0 | 2024-05-24 17:00 | Load R1 | wye | Bus R1 | 2
1 | 0.078089 | 0 | 2024-05-24 17:00 | Load R11 | wye | Bus R11 | 12
2 | 0.02306 | 0 | 2024-05-24 17:00 | Load R15 | wye | Bus R15 | 16
3 | 0.067457 | 0 | 2024-05-24 17:00 | Load R16 | wye | Bus R16 | 17
4 | 0.02306 | 0 | 2024-05-24 17:00 | Load R17 | wye | Bus R17 | 18
5 | 0.02306 | 0 | 2024-05-24 17:00 | Load R18 | wye | Bus R18 | 19
6 | 0 | 0 | 2024-05-24 17:00 | Load I2 | wye | Bus I2 | 22
7 | 0 | 0 | 2024-05-24 17:00 | Load C1 | wye | Bus C1 | 24
8 | 0 | 0 | 2024-05-24 17:00 | Load C12 | wye | Bus C12 | 35
9 | 0 | 0 | 2024-05-24 17:00 | Load C13 | wye | Bus C13 | 36
10 | 0 | 0 | 2024-05-24 17:00 | Load C14 | wye | Bus C14 | 37
11 | 0 | 0 | 2024-05-24 17:00 | Load C17 | wye | Bus C17 | 40
12 | 0 | 0 | 2024-05-24 17:00 | Load C18 | wye | Bus C18 | 41
13 | 0 | 0 | 2024-05-24 17:00 | Load C19 | wye | Bus C19 | 42
14 | 0 | 0 | 2024-05-24 17:00 | Load C20 | wye | Bus C20 | 43
0 | 0.19 | 0 | 2024-05-24 18:00 | Load R1 | wye | Bus R1 | 2
1 | 0.068709 | 0 | 2024-05-24 18:00 | Load R11 | wye | Bus R11 | 12
2 | 0.025896 | 0 | 2024-05-24 18:00 | Load R15 | wye | Bus R15 | 16
3 | 0.065437 | 0 | 2024-05-24 18:00 | Load R16 | wye | Bus R16 | 17
4 | 0.025896 | 0 | 2024-05-24 18:00 | Load R17 | wye | Bus R17 | 18
5 | 0.025896 | 0 | 2024-05-24 18:00 | Load R18 | wye | Bus R18 | 19
6 | 0 | 0 | 2024-05-24 18:00 | Load I2 | wye | Bus I2 | 22
7 | 0 | 0 | 2024-05-24 18:00 | Load C1 | wye | Bus C1 | 24
8 | 0 | 0 | 2024-05-24 18:00 | Load C12 | wye | Bus C12 | 35
9 | 0 | 0 | 2024-05-24 18:00 | Load C13 | wye | Bus C13 | 36
10 | 0 | 0 | 2024-05-24 18:00 | Load C14 | wye | Bus C14 | 37
11 | 0 | 0 | 2024-05-24 18:00 | Load C17 | wye | Bus C17 | 40
12 | 0 | 0 | 2024-05-24 18:00 | Load C18 | wye | Bus C18 | 41
13 | 0 | 0 | 2024-05-24 18:00 | Load C19 | wye | Bus C19 | 42
14 | 0 | 0 | 2024-05-24 18:00 | Load C20 | wye | Bus C20 | 43
0 | 0.19 | 0 | 2024-05-24 19:00 | Load R1 | wye | Bus R1 | 2
1 | 0.04566 | 0 | 2024-05-24 19:00 | Load R11 | wye | Bus R11 | 12
2 | 0.030905 | 0 | 2024-05-24 19:00 | Load R15 | wye | Bus R15 | 16
3 | 0.04566 | 0 | 2024-05-24 19:00 | Load R16 | wye | Bus R16 | 17
4 | 0.030905 | 0 | 2024-05-24 19:00 | Load R17 | wye | Bus R17 | 18
5 | 0.030905 | 0 | 2024-05-24 19:00 | Load R18 | wye | Bus R18 | 19
6 | 0 | 0 | 2024-05-24 19:00 | Load I2 | wye | Bus I2 | 22
7 | 0 | 0 | 2024-05-24 19:00 | Load C1 | wye | Bus C1 | 24
8 | 0 | 0 | 2024-05-24 19:00 | Load C12 | wye | Bus C12 | 35
9 | 0 | 0 | 2024-05-24 19:00 | Load C13 | wye | Bus C13 | 36
10 | 0 | 0 | 2024-05-24 19:00 | Load C14 | wye | Bus C14 | 37
11 | 0 | 0 | 2024-05-24 19:00 | Load C17 | wye | Bus C17 | 40
12 | 0 | 0 | 2024-05-24 19:00 | Load C18 | wye | Bus C18 | 41
13 | 0 | 0 | 2024-05-24 19:00 | Load C19 | wye | Bus C19 | 42
14 | 0 | 0 | 2024-05-24 19:00 | Load C20 | wye | Bus C20 | 43
0 | 0.19 | 0 | 2024-05-24 20:00 | Load R1 | wye | Bus R1 | 2
1 | 0.03828 | 0 | 2024-05-24 20:00 | Load R11 | wye | Bus R11 | 12
2 | 0.033068 | 0 | 2024-05-24 20:00 | Load R15 | wye | Bus R15 | 16
3 | 0.034721 | 0 | 2024-05-24 20:00 | Load R16 | wye | Bus R16 | 17
4 | 0.033068 | 0 | 2024-05-24 20:00 | Load R17 | wye | Bus R17 | 18
5 | 0.033068 | 0 | 2024-05-24 20:00 | Load R18 | wye | Bus R18 | 19
6 | 0 | 0 | 2024-05-24 20:00 | Load I2 | wye | Bus I2 | 22
7 | 0 | 0 | 2024-05-24 20:00 | Load C1 | wye | Bus C1 | 24
8 | 0 | 0 | 2024-05-24 20:00 | Load C12 | wye | Bus C12 | 35
9 | 0 | 0 | 2024-05-24 20:00 | Load C13 | wye | Bus C13 | 36
10 | 0 | 0 | 2024-05-24 20:00 | Load C14 | wye | Bus C14 | 37
11 | 0 | 0 | 2024-05-24 20:00 | Load C17 | wye | Bus C17 | 40
12 | 0 | 0 | 2024-05-24 20:00 | Load C18 | wye | Bus C18 | 41
13 | 0 | 0 | 2024-05-24 20:00 | Load C19 | wye | Bus C19 | 42
14 | 0 | 0 | 2024-05-24 20:00 | Load C20 | wye | Bus C20 | 43
0 | 0.19 | 0 | 2024-05-24 21:00 | Load R1 | wye | Bus R1 | 2
1 | 0.033597 | 0 | 2024-05-24 21:00 | Load R11 | wye | Bus R11 | 12
2 | 0.033597 | 0 | 2024-05-24 21:00 | Load R15 | wye | Bus R15 | 16
3 | 0.033597 | 0 | 2024-05-24 21:00 | Load R16 | wye | Bus R16 | 17
4 | 0.033597 | 0 | 2024-05-24 21:00 | Load R17 | wye | Bus R17 | 18
5 | 0.033597 | 0 | 2024-05-24 21:00 | Load R18 | wye | Bus R18 | 19
6 | 0 | 0 | 2024-05-24 21:00 | Load I2 | wye | Bus I2 | 22
7 | 0 | 0 | 2024-05-24 21:00 | Load C1 | wye | Bus C1 | 24
8 | 0 | 0 | 2024-05-24 21:00 | Load C12 | wye | Bus C12 | 35
9 | 0 | 0 | 2024-05-24 21:00 | Load C13 | wye | Bus C13 | 36
10 | 0 | 0 | 2024-05-24 21:00 | Load C14 | wye | Bus C14 | 37
11 | 0 | 0 | 2024-05-24 21:00 | Load C17 | wye | Bus C17 | 40
12 | 0 | 0 | 2024-05-24 21:00 | Load C18 | wye | Bus C18 | 41
13 | 0 | 0 | 2024-05-24 21:00 | Load C19 | wye | Bus C19 | 42
14 | 0 | 0 | 2024-05-24 21:00 | Load C20 | wye | Bus C20 | 43
0 | 0.19 | 0 | 2024-05-24 22:00 | Load R1 | wye | Bus R1 | 2
1 | 0.037751 | 0 | 2024-05-24 22:00 | Load R11 | wye | Bus R11 | 12
2 | 0.03261 | 0 | 2024-05-24 22:00 | Load R15 | wye | Bus R15 | 16
3 | 0.037751 | 0 | 2024-05-24 22:00 | Load R16 | wye | Bus R16 | 17
4 | 0.03261 | 0 | 2024-05-24 22:00 | Load R17 | wye | Bus R17 | 18
5 | 0.03261 | 0 | 2024-05-24 22:00 | Load R18 | wye | Bus R18 | 19
6 | 0 | 0 | 2024-05-24 22:00 | Load I2 | wye | Bus I2 | 22
7 | 0 | 0 | 2024-05-24 22:00 | Load C1 | wye | Bus C1 | 24
8 | 0 | 0 | 2024-05-24 22:00 | Load C12 | wye | Bus C12 | 35
9 | 0 | 0 | 2024-05-24 22:00 | Load C13 | wye | Bus C13 | 36
10 | 0 | 0 | 2024-05-24 22:00 | Load C14 | wye | Bus C14 | 37
11 | 0 | 0 | 2024-05-24 22:00 | Load C17 | wye | Bus C17 | 40
12 | 0 | 0 | 2024-05-24 22:00 | Load C18 | wye | Bus C18 | 41
13 | 0 | 0 | 2024-05-24 22:00 | Load C19 | wye | Bus C19 | 42
14 | 0 | 0 | 2024-05-24 22:00 | Load C20 | wye | Bus C20 | 43
0 | 0.19 | 0 | 2024-05-24 23:00 | Load R1 | wye | Bus R1 | 2
1 | 0.05103 | 0 | 2024-05-24 23:00 | Load R11 | wye | Bus R11 | 12
2 | 0.029836 | 0 | 2024-05-24 23:00 | Load R15 | wye | Bus R15 | 16
3 | 0.05103 | 0 | 2024-05-24 23:00 | Load R16 | wye | Bus R16 | 17
4 | 0.029836 | 0 | 2024-05-24 23:00 | Load R17 | wye | Bus R17 | 18
5 | 0.029836 | 0 | 2024-05-24 23:00 | Load R18 | wye | Bus R18 | 19
6 | 0 | 0 | 2024-05-24 23:00 | Load I2 | wye | Bus I2 | 22
7 | 0 | 0 | 2024-05-24 23:00 | Load C1 | wye | Bus C1 | 24
8 | 0 | 0 | 2024-05-24 23:00 | Load C12 | wye | Bus C12 | 35
9 | 0 | 0 | 2024-05-24 23:00 | Load C13 | wye | Bus C13 | 36
10 | 0 | 0 | 2024-05-24 23:00 | Load C14 | wye | Bus C14 | 37
11 | 0 | 0 | 2024-05-24 23:00 | Load C17 | wye | Bus C17 | 40
12 | 0 | 0 | 2024-05-24 23:00 | Load C18 | wye | Bus C18 | 41
13 | 0 | 0 | 2024-05-24 23:00 | Load C19 | wye | Bus C19 | 42
14 | 0 | 0 | 2024-05-24 23:00 | Load C20 | wye | Bus C20 | 43
0 | 0.19 | 0 | 2024-05-25 | Load R1 | wye | Bus R1 | 2
1 | 0.068743 | 0 | 2024-05-25 | Load R11 | wye | Bus R11 | 12
2 | 0.025909 | 0 | 2024-05-25 | Load R15 | wye | Bus R15 | 16
3 | 0.06547 | 0 | 2024-05-25 | Load R16 | wye | Bus R16 | 17
4 | 0.025909 | 0 | 2024-05-25 | Load R17 | wye | Bus R17 | 18
5 | 0.025909 | 0 | 2024-05-25 | Load R18 | wye | Bus R18 | 19
6 | 0 | 0 | 2024-05-25 | Load I2 | wye | Bus I2 | 22
7 | 0 | 0 | 2024-05-25 | Load C1 | wye | Bus C1 | 24
8 | 0 | 0 | 2024-05-25 | Load C12 | wye | Bus C12 | 35
9 | 0 | 0 | 2024-05-25 | Load C13 | wye | Bus C13 | 36
10 | 0 | 0 | 2024-05-25 | Load C14 | wye | Bus C14 | 37
11 | 0 | 0 | 2024-05-25 | Load C17 | wye | Bus C17 | 40
12 | 0 | 0 | 2024-05-25 | Load C18 | wye | Bus C18 | 41
13 | 0 | 0 | 2024-05-25 | Load C19 | wye | Bus C19 | 42
14 | 0 | 0 | 2024-05-25 | Load C20 | wye | Bus C20 | 43
0 | 0.19 | 0 | 2024-05-25 01:00 | Load R1 | wye | Bus R1 | 2
1 | 0.079671 | 0 | 2024-05-25 01:00 | Load R11 | wye | Bus R11 | 12
2 | 0.022407 | 0 | 2024-05-25 01:00 | Load R15 | wye | Bus R15 | 16
3 | 0.068823 | 0 | 2024-05-25 01:00 | Load R16 | wye | Bus R16 | 17
4 | 0.022407 | 0 | 2024-05-25 01:00 | Load R17 | wye | Bus R17 | 18
5 | 0.022407 | 0 | 2024-05-25 01:00 | Load R18 | wye | Bus R18 | 19
6 | 0 | 0 | 2024-05-25 01:00 | Load I2 | wye | Bus I2 | 22
7 | 0 | 0 | 2024-05-25 01:00 | Load C1 | wye | Bus C1 | 24
8 | 0 | 0 | 2024-05-25 01:00 | Load C12 | wye | Bus C12 | 35
9 | 0 | 0 | 2024-05-25 01:00 | Load C13 | wye | Bus C13 | 36
10 | 0 | 0 | 2024-05-25 01:00 | Load C14 | wye | Bus C14 | 37
11 | 0 | 0 | 2024-05-25 01:00 | Load C17 | wye | Bus C17 | 40
12 | 0 | 0 | 2024-05-25 01:00 | Load C18 | wye | Bus C18 | 41
13 | 0 | 0 | 2024-05-25 01:00 | Load C19 | wye | Bus C19 | 42
14 | 0 | 0 | 2024-05-25 01:00 | Load C20 | wye | Bus C20 | 43
0 | 0.19 | 0 | 2024-05-25 02:00 | Load R1 | wye | Bus R1 | 2
1 | 0.086006 | 0 | 2024-05-25 02:00 | Load R11 | wye | Bus R11 | 12
2 | 0.0199 | 0 | 2024-05-25 02:00 | Load R15 | wye | Bus R15 | 16
3 | 0.070757 | 0 | 2024-05-25 02:00 | Load R16 | wye | Bus R16 | 17
4 | 0.0199 | 0 | 2024-05-25 02:00 | Load R17 | wye | Bus R17 | 18
5 | 0.0199 | 0 | 2024-05-25 02:00 | Load R18 | wye | Bus R18 | 19
6 | 0 | 0 | 2024-05-25 02:00 | Load I2 | wye | Bus I2 | 22
7 | 0 | 0 | 2024-05-25 02:00 | Load C1 | wye | Bus C1 | 24
8 | 0 | 0 | 2024-05-25 02:00 | Load C12 | wye | Bus C12 | 35
9 | 0 | 0 | 2024-05-25 02:00 | Load C13 | wye | Bus C13 | 36
10 | 0 | 0 | 2024-05-25 02:00 | Load C14 | wye | Bus C14 | 37
11 | 0 | 0 | 2024-05-25 02:00 | Load C17 | wye | Bus C17 | 40
12 | 0 | 0 | 2024-05-25 02:00 | Load C18 | wye | Bus C18 | 41
13 | 0 | 0 | 2024-05-25 02:00 | Load C19 | wye | Bus C19 | 42
14 | 0 | 0 | 2024-05-25 02:00 | Load C20 | wye | Bus C20 | 43
0 | 0.19 | 0 | 2024-05-25 03:00 | Load R1 | wye | Bus R1 | 2
1 | 0.079013 | 0 | 2024-05-25 03:00 | Load R11 | wye | Bus R11 | 12
2 | 0.018282 | 0 | 2024-05-25 03:00 | Load R15 | wye | Bus R15 | 16
3 | 0.075251 | 0 | 2024-05-25 03:00 | Load R16 | wye | Bus R16 | 17
4 | 0.018282 | 0 | 2024-05-25 03:00 | Load R17 | wye | Bus R17 | 18
5 | 0.018282 | 0 | 2024-05-25 03:00 | Load R18 | wye | Bus R18 | 19
6 | 0 | 0 | 2024-05-25 03:00 | Load I2 | wye | Bus I2 | 22
7 | 0 | 0 | 2024-05-25 03:00 | Load C1 | wye | Bus C1 | 24
8 | 0 | 0 | 2024-05-25 03:00 | Load C12 | wye | Bus C12 | 35
9 | 0 | 0 | 2024-05-25 03:00 | Load C13 | wye | Bus C13 | 36
10 | 0 | 0 | 2024-05-25 03:00 | Load C14 | wye | Bus C14 | 37
11 | 0 | 0 | 2024-05-25 03:00 | Load C17 | wye | Bus C17 | 40
12 | 0 | 0 | 2024-05-25 03:00 | Load C18 | wye | Bus C18 | 41
13 | 0 | 0 | 2024-05-25 03:00 | Load C19 | wye | Bus C19 | 42
14 | 0 | 0 | 2024-05-25 03:00 | Load C20 | wye | Bus C20 | 43
0 | 0.19 | 0 | 2024-05-25 04:00 | Load R1 | wye | Bus R1 | 2
1 | 0.086262 | 0 | 2024-05-25 04:00 | Load R11 | wye | Bus R11 | 12
2 | 0.017241 | 0 | 2024-05-25 04:00 | Load R15 | wye | Bus R15 | 16
3 | 0.074517 | 0 | 2024-05-25 04:00 | Load R16 | wye | Bus R16 | 17
4 | 0.017241 | 0 | 2024-05-25 04:00 | Load R17 | wye | Bus R17 | 18
5 | 0.017241 | 0 | 2024-05-25 04:00 | Load R18 | wye | Bus R18 | 19
6 | 0 | 0 | 2024-05-25 04:00 | Load I2 | wye | Bus I2 | 22
7 | 0 | 0 | 2024-05-25 04:00 | Load C1 | wye | Bus C1 | 24
8 | 0 | 0 | 2024-05-25 04:00 | Load C12 | wye | Bus C12 | 35
9 | 0 | 0 | 2024-05-25 04:00 | Load C13 | wye | Bus C13 | 36
10 | 0 | 0 | 2024-05-25 04:00 | Load C14 | wye | Bus C14 | 37
11 | 0 | 0 | 2024-05-25 04:00 | Load C17 | wye | Bus C17 | 40
12 | 0 | 0 | 2024-05-25 04:00 | Load C18 | wye | Bus C18 | 41
13 | 0 | 0 | 2024-05-25 04:00 | Load C19 | wye | Bus C19 | 42
14 | 0 | 0 | 2024-05-25 04:00 | Load C20 | wye | Bus C20 | 43
0 | 0.19 | 0 | 2024-05-25 05:00 | Load R1 | wye | Bus R1 | 2
1 | 0.087265 | 0 | 2024-05-25 05:00 | Load R11 | wye | Bus R11 | 12
2 | 0.016611 | 0 | 2024-05-25 05:00 | Load R15 | wye | Bus R15 | 16
3 | 0.075383 | 0 | 2024-05-25 05:00 | Load R16 | wye | Bus R16 | 17
4 | 0.016611 | 0 | 2024-05-25 05:00 | Load R17 | wye | Bus R17 | 18
5 | 0.016611 | 0 | 2024-05-25 05:00 | Load R18 | wye | Bus R18 | 19
6 | 0 | 0 | 2024-05-25 05:00 | Load I2 | wye | Bus I2 | 22
7 | 0 | 0 | 2024-05-25 05:00 | Load C1 | wye | Bus C1 | 24
8 | 0 | 0 | 2024-05-25 05:00 | Load C12 | wye | Bus C12 | 35
9 | 0 | 0 | 2024-05-25 05:00 | Load C13 | wye | Bus C13 | 36
10 | 0 | 0 | 2024-05-25 05:00 | Load C14 | wye | Bus C14 | 37
11 | 0 | 0 | 2024-05-25 05:00 | Load C17 | wye | Bus C17 | 40
12 | 0 | 0 | 2024-05-25 05:00 | Load C18 | wye | Bus C18 | 41
13 | 0 | 0 | 2024-05-25 05:00 | Load C19 | wye | Bus C19 | 42
14 | 0 | 0 | 2024-05-25 05:00 | Load C20 | wye | Bus C20 | 43
0 | 0.19 | 0 | 2024-05-25 06:00 | Load R1 | wye | Bus R1 | 2
1 | 0.082885 | 0 | 2024-05-25 06:00 | Load R11 | wye | Bus R11 | 12
2 | 0.017395 | 0 | 2024-05-25 06:00 | Load R15 | wye | Bus R15 | 16
3 | 0.075179 | 0 | 2024-05-25 06:00 | Load R16 | wye | Bus R16 | 17
4 | 0.017395 | 0 | 2024-05-25 06:00 | Load R17 | wye | Bus R17 | 18
5 | 0.017395 | 0 | 2024-05-25 06:00 | Load R18 | wye | Bus R18 | 19
6 | 0 | 0 | 2024-05-25 06:00 | Load I2 | wye | Bus I2 | 22
7 | 0 | 0 | 2024-05-25 06:00 | Load C1 | wye | Bus C1 | 24
8 | 0 | 0 | 2024-05-25 06:00 | Load C12 | wye | Bus C12 | 35
9 | 0 | 0 | 2024-05-25 06:00 | Load C13 | wye | Bus C13 | 36
10 | 0 | 0 | 2024-05-25 06:00 | Load C14 | wye | Bus C14 | 37
11 | 0 | 0 | 2024-05-25 06:00 | Load C17 | wye | Bus C17 | 40
12 | 0 | 0 | 2024-05-25 06:00 | Load C18 | wye | Bus C18 | 41
13 | 0 | 0 | 2024-05-25 06:00 | Load C19 | wye | Bus C19 | 42
14 | 0 | 0 | 2024-05-25 06:00 | Load C20 | wye | Bus C20 | 43
0 | 0.19 | 0 | 2024-05-25 07:00 | Load R1 | wye | Bus R1 | 2
1 | 0.072741 | 0 | 2024-05-25 07:00 | Load R11 | wye | Bus R11 | 12
2 | 0.020458 | 0 | 2024-05-25 07:00 | Load R15 | wye | Bus R15 | 16
3 | 0.072741 | 0 | 2024-05-25 07:00 | Load R16 | wye | Bus R16 | 17
4 | 0.020458 | 0 | 2024-05-25 07:00 | Load R17 | wye | Bus R17 | 18
5 | 0.020458 | 0 | 2024-05-25 07:00 | Load R18 | wye | Bus R18 | 19
6 | 0 | 0 | 2024-05-25 07:00 | Load I2 | wye | Bus I2 | 22
7 | 0 | 0 | 2024-05-25 07:00 | Load C1 | wye | Bus C1 | 24
8 | 0 | 0 | 2024-05-25 07:00 | Load C12 | wye | Bus C12 | 35
9 | 0 | 0 | 2024-05-25 07:00 | Load C13 | wye | Bus C13 | 36
10 | 0 | 0 | 2024-05-25 07:00 | Load C14 | wye | Bus C14 | 37
11 | 0 | 0 | 2024-05-25 07:00 | Load C17 | wye | Bus C17 | 40
12 | 0 | 0 | 2024-05-25 07:00 | Load C18 | wye | Bus C18 | 41
13 | 0 | 0 | 2024-05-25 07:00 | Load C19 | wye | Bus C19 | 42
14 | 0 | 0 | 2024-05-25 07:00 | Load C20 | wye | Bus C20 | 43
0 | 0.19 | 0 | 2024-05-25 08:00 | Load R1 | wye | Bus R1 | 2
1 | 0.077497 | 0 | 2024-05-25 08:00 | Load R11 | wye | Bus R11 | 12
2 | 0.021795 | 0 | 2024-05-25 08:00 | Load R15 | wye | Bus R15 | 16
3 | 0.070292 | 0 | 2024-05-25 08:00 | Load R16 | wye | Bus R16 | 17
4 | 0.021795 | 0 | 2024-05-25 08:00 | Load R17 | wye | Bus R17 | 18
5 | 0.021795 | 0 | 2024-05-25 08:00 | Load R18 | wye | Bus R18 | 19
6 | 0 | 0 | 2024-05-25 08:00 | Load I2 | wye | Bus I2 | 22
7 | 0 | 0 | 2024-05-25 08:00 | Load C1 | wye | Bus C1 | 24
8 | 0 | 0 | 2024-05-25 08:00 | Load C12 | wye | Bus C12 | 35
9 | 0 | 0 | 2024-05-25 08:00 | Load C13 | wye | Bus C13 | 36
10 | 0 | 0 | 2024-05-25 08:00 | Load C14 | wye | Bus C14 | 37
11 | 0 | 0 | 2024-05-25 08:00 | Load C17 | wye | Bus C17 | 40
12 | 0 | 0 | 2024-05-25 08:00 | Load C18 | wye | Bus C18 | 41
13 | 0 | 0 | 2024-05-25 08:00 | Load C19 | wye | Bus C19 | 42
14 | 0 | 0 | 2024-05-25 08:00 | Load C20 | wye | Bus C20 | 43
0 | 0.19 | 0 | 2024-05-25 09:00 | Load R1 | wye | Bus R1 | 2
1 | 0.080704 | 0 | 2024-05-25 09:00 | Load R11 | wye | Bus R11 | 12
2 | 0.021616 | 0 | 2024-05-25 09:00 | Load R15 | wye | Bus R15 | 16
3 | 0.069715 | 0 | 2024-05-25 09:00 | Load R16 | wye | Bus R16 | 17
4 | 0.021616 | 0 | 2024-05-25 09:00 | Load R17 | wye | Bus R17 | 18
5 | 0.021616 | 0 | 2024-05-25 09:00 | Load R18 | wye | Bus R18 | 19
6 | 0 | 0 | 2024-05-25 09:00 | Load I2 | wye | Bus I2 | 22
7 | 0 | 0 | 2024-05-25 09:00 | Load C1 | wye | Bus C1 | 24
8 | 0 | 0 | 2024-05-25 09:00 | Load C12 | wye | Bus C12 | 35
9 | 0 | 0 | 2024-05-25 09:00 | Load C13 | wye | Bus C13 | 36
10 | 0 | 0 | 2024-05-25 09:00 | Load C14 | wye | Bus C14 | 37
11 | 0 | 0 | 2024-05-25 09:00 | Load C17 | wye | Bus C17 | 40
12 | 0 | 0 | 2024-05-25 09:00 | Load C18 | wye | Bus C18 | 41
13 | 0 | 0 | 2024-05-25 09:00 | Load C19 | wye | Bus C19 | 42
14 | 0 | 0 | 2024-05-25 09:00 | Load C20 | wye | Bus C20 | 43
0 | 0.19 | 0 | 2024-05-25 10:00 | Load R1 | wye | Bus R1 | 2
1 | 0.079068 | 0 | 2024-05-25 10:00 | Load R11 | wye | Bus R11 | 12
2 | 0.022237 | 0 | 2024-05-25 10:00 | Load R15 | wye | Bus R15 | 16
3 | 0.068302 | 0 | 2024-05-25 10:00 | Load R16 | wye | Bus R16 | 17
4 | 0.022237 | 0 | 2024-05-25 10:00 | Load R17 | wye | Bus R17 | 18
5 | 0.022237 | 0 | 2024-05-25 10:00 | Load R18 | wye | Bus R18 | 19
6 | 0 | 0 | 2024-05-25 10:00 | Load I2 | wye | Bus I2 | 22
7 | 0 | 0 | 2024-05-25 10:00 | Load C1 | wye | Bus C1 | 24
8 | 0 | 0 | 2024-05-25 10:00 | Load C12 | wye | Bus C12 | 35
9 | 0 | 0 | 2024-05-25 10:00 | Load C13 | wye | Bus C13 | 36
10 | 0 | 0 | 2024-05-25 10:00 | Load C14 | wye | Bus C14 | 37
11 | 0 | 0 | 2024-05-25 10:00 | Load C17 | wye | Bus C17 | 40
12 | 0 | 0 | 2024-05-25 10:00 | Load C18 | wye | Bus C18 | 41
13 | 0 | 0 | 2024-05-25 10:00 | Load C19 | wye | Bus C19 | 42
14 | 0 | 0 | 2024-05-25 10:00 | Load C20 | wye | Bus C20 | 43
0 | 0.19 | 0 | 2024-05-25 11:00 | Load R1 | wye | Bus R1 | 2
1 | 0.079202 | 0 | 2024-05-25 11:00 | Load R11 | wye | Bus R11 | 12
2 | 0.022275 | 0 | 2024-05-25 11:00 | Load R15 | wye | Bus R15 | 16
3 | 0.068417 | 0 | 2024-05-25 11:00 | Load R16 | wye | Bus R16 | 17
4 | 0.022275 | 0 | 2024-05-25 11:00 | Load R17 | wye | Bus R17 | 18
5 | 0.022275 | 0 | 2024-05-25 11:00 | Load R18 | wye | Bus R18 | 19
6 | 0 | 0 | 2024-05-25 11:00 | Load I2 | wye | Bus I2 | 22
7 | 0 | 0 | 2024-05-25 11:00 | Load C1 | wye | Bus C1 | 24
8 | 0 | 0 | 2024-05-25 11:00 | Load C12 | wye | Bus C12 | 35
9 | 0 | 0 | 2024-05-25 11:00 | Load C13 | wye | Bus C13 | 36
10 | 0 | 0 | 2024-05-25 11:00 | Load C14 | wye | Bus C14 | 37
11 | 0 | 0 | 2024-05-25 11:00 | Load C17 | wye | Bus C17 | 40
12 | 0 | 0 | 2024-05-25 11:00 | Load C18 | wye | Bus C18 | 41
13 | 0 | 0 | 2024-05-25 11:00 | Load C19 | wye | Bus C19 | 42
14 | 0 | 0 | 2024-05-25 11:00 | Load C20 | wye | Bus C20 | 43
0 | 0.19 | 0 | 2024-05-25 12:00 | Load R1 | wye | Bus R1 | 2
1 | 0.076167 | 0 | 2024-05-25 12:00 | Load R11 | wye | Bus R11 | 12
2 | 0.022492 | 0 | 2024-05-25 12:00 | Load R15 | wye | Bus R15 | 16
3 | 0.069086 | 0 | 2024-05-25 12:00 | Load R16 | wye | Bus R16 | 17
4 | 0.022492 | 0 | 2024-05-25 12:00 | Load R17 | wye | Bus R17 | 18
5 | 0.022492 | 0 | 2024-05-25 12:00 | Load R18 | wye | Bus R18 | 19
6 | 0 | 0 | 2024-05-25 12:00 | Load I2 | wye | Bus I2 | 22
7 | 0 | 0 | 2024-05-25 12:00 | Load C1 | wye | Bus C1 | 24
8 | 0 | 0 | 2024-05-25 12:00 | Load C12 | wye | Bus C12 | 35
9 | 0 | 0 | 2024-05-25 12:00 | Load C13 | wye | Bus C13 | 36
10 | 0 | 0 | 2024-05-25 12:00 | Load C14 | wye | Bus C14 | 37
11 | 0 | 0 | 2024-05-25 12:00 | Load C17 | wye | Bus C17 | 40
12 | 0 | 0 | 2024-05-25 12:00 | Load C18 | wye | Bus C18 | 41
13 | 0 | 0 | 2024-05-25 12:00 | Load C19 | wye | Bus C19 | 42
14 | 0 | 0 | 2024-05-25 12:00 | Load C20 | wye | Bus C20 | 43
0 | 0.19 | 0 | 2024-05-25 13:00 | Load R1 | wye | Bus R1 | 2
1 | 0.081672 | 0 | 2024-05-25 13:00 | Load R11 | wye | Bus R11 | 12
2 | 0.02297 | 0 | 2024-05-25 13:00 | Load R15 | wye | Bus R15 | 16
3 | 0.067192 | 0 | 2024-05-25 13:00 | Load R16 | wye | Bus R16 | 17
4 | 0.02297 | 0 | 2024-05-25 13:00 | Load R17 | wye | Bus R17 | 18
5 | 0.02297 | 0 | 2024-05-25 13:00 | Load R18 | wye | Bus R18 | 19
6 | 0 | 0 | 2024-05-25 13:00 | Load I2 | wye | Bus I2 | 22
7 | 0 | 0 | 2024-05-25 13:00 | Load C1 | wye | Bus C1 | 24
8 | 0 | 0 | 2024-05-25 13:00 | Load C12 | wye | Bus C12 | 35
9 | 0 | 0 | 2024-05-25 13:00 | Load C13 | wye | Bus C13 | 36
10 | 0 | 0 | 2024-05-25 13:00 | Load C14 | wye | Bus C14 | 37
11 | 0 | 0 | 2024-05-25 13:00 | Load C17 | wye | Bus C17 | 40
12 | 0 | 0 | 2024-05-25 13:00 | Load C18 | wye | Bus C18 | 41
13 | 0 | 0 | 2024-05-25 13:00 | Load C19 | wye | Bus C19 | 42
14 | 0 | 0 | 2024-05-25 13:00 | Load C20 | wye | Bus C20 | 43
0 | 0.19 | 0 | 2024-05-25 14:00 | Load R1 | wye | Bus R1 | 2
1 | 0.078069 | 0 | 2024-05-25 14:00 | Load R11 | wye | Bus R11 | 12
2 | 0.023054 | 0 | 2024-05-25 14:00 | Load R15 | wye | Bus R15 | 16
3 | 0.067439 | 0 | 2024-05-25 14:00 | Load R16 | wye | Bus R16 | 17
4 | 0.023054 | 0 | 2024-05-25 14:00 | Load R17 | wye | Bus R17 | 18
5 | 0.023054 | 0 | 2024-05-25 14:00 | Load R18 | wye | Bus R18 | 19
6 | 0 | 0 | 2024-05-25 14:00 | Load I2 | wye | Bus I2 | 22
7 | 0 | 0 | 2024-05-25 14:00 | Load C1 | wye | Bus C1 | 24
8 | 0 | 0 | 2024-05-25 14:00 | Load C12 | wye | Bus C12 | 35
9 | 0 | 0 | 2024-05-25 14:00 | Load C13 | wye | Bus C13 | 36
10 | 0 | 0 | 2024-05-25 14:00 | Load C14 | wye | Bus C14 | 37
11 | 0 | 0 | 2024-05-25 14:00 | Load C17 | wye | Bus C17 | 40
12 | 0 | 0 | 2024-05-25 14:00 | Load C18 | wye | Bus C18 | 41
13 | 0 | 0 | 2024-05-25 14:00 | Load C19 | wye | Bus C19 | 42
14 | 0 | 0 | 2024-05-25 14:00 | Load C20 | wye | Bus C20 | 43
0 | 0.19 | 0 | 2024-05-25 15:00 | Load R1 | wye | Bus R1 | 2
1 | 0.070174 | 0 | 2024-05-25 15:00 | Load R11 | wye | Bus R11 | 12
2 | 0.022847 | 0 | 2024-05-25 15:00 | Load R15 | wye | Bus R15 | 16
3 | 0.070174 | 0 | 2024-05-25 15:00 | Load R16 | wye | Bus R16 | 17
4 | 0.022847 | 0 | 2024-05-25 15:00 | Load R17 | wye | Bus R17 | 18
5 | 0.022847 | 0 | 2024-05-25 15:00 | Load R18 | wye | Bus R18 | 19
6 | 0 | 0 | 2024-05-25 15:00 | Load I2 | wye | Bus I2 | 22
7 | 0 | 0 | 2024-05-25 15:00 | Load C1 | wye | Bus C1 | 24
8 | 0 | 0 | 2024-05-25 15:00 | Load C12 | wye | Bus C12 | 35
9 | 0 | 0 | 2024-05-25 15:00 | Load C13 | wye | Bus C13 | 36
10 | 0 | 0 | 2024-05-25 15:00 | Load C14 | wye | Bus C14 | 37
11 | 0 | 0 | 2024-05-25 15:00 | Load C17 | wye | Bus C17 | 40
12 | 0 | 0 | 2024-05-25 15:00 | Load C18 | wye | Bus C18 | 41
13 | 0 | 0 | 2024-05-25 15:00 | Load C19 | wye | Bus C19 | 42
14 | 0 | 0 | 2024-05-25 15:00 | Load C20 | wye | Bus C20 | 43
0 | 0.19 | 0 | 2024-05-25 16:00 | Load R1 | wye | Bus R1 | 2
1 | 0.076431 | 0 | 2024-05-25 16:00 | Load R11 | wye | Bus R11 | 12
2 | 0.02257 | 0 | 2024-05-25 16:00 | Load R15 | wye | Bus R15 | 16
3 | 0.069325 | 0 | 2024-05-25 16:00 | Load R16 | wye | Bus R16 | 17
4 | 0.02257 | 0 | 2024-05-25 16:00 | Load R17 | wye | Bus R17 | 18
5 | 0.02257 | 0 | 2024-05-25 16:00 | Load R18 | wye | Bus R18 | 19
6 | 0 | 0 | 2024-05-25 16:00 | Load I2 | wye | Bus I2 | 22
7 | 0 | 0 | 2024-05-25 16:00 | Load C1 | wye | Bus C1 | 24
8 | 0 | 0 | 2024-05-25 16:00 | Load C12 | wye | Bus C12 | 35
9 | 0 | 0 | 2024-05-25 16:00 | Load C13 | wye | Bus C13 | 36
10 | 0 | 0 | 2024-05-25 16:00 | Load C14 | wye | Bus C14 | 37
11 | 0 | 0 | 2024-05-25 16:00 | Load C17 | wye | Bus C17 | 40
12 | 0 | 0 | 2024-05-25 16:00 | Load C18 | wye | Bus C18 | 41
13 | 0 | 0 | 2024-05-25 16:00 | Load C19 | wye | Bus C19 | 42
14 | 0 | 0 | 2024-05-25 16:00 | Load C20 | wye | Bus C20 | 43
0 | 0.19 | 0 | 2024-05-25 17:00 | Load R1 | wye | Bus R1 | 2
1 | 0.078089 | 0 | 2024-05-25 17:00 | Load R11 | wye | Bus R11 | 12
2 | 0.02306 | 0 | 2024-05-25 17:00 | Load R15 | wye | Bus R15 | 16
3 | 0.067457 | 0 | 2024-05-25 17:00 | Load R16 | wye | Bus R16 | 17
4 | 0.02306 | 0 | 2024-05-25 17:00 | Load R17 | wye | Bus R17 | 18
5 | 0.02306 | 0 | 2024-05-25 17:00 | Load R18 | wye | Bus R18 | 19
6 | 0 | 0 | 2024-05-25 17:00 | Load I2 | wye | Bus I2 | 22
7 | 0 | 0 | 2024-05-25 17:00 | Load C1 | wye | Bus C1 | 24
8 | 0 | 0 | 2024-05-25 17:00 | Load C12 | wye | Bus C12 | 35
9 | 0 | 0 | 2024-05-25 17:00 | Load C13 | wye | Bus C13 | 36
10 | 0 | 0 | 2024-05-25 17:00 | Load C14 | wye | Bus C14 | 37
11 | 0 | 0 | 2024-05-25 17:00 | Load C17 | wye | Bus C17 | 40
12 | 0 | 0 | 2024-05-25 17:00 | Load C18 | wye | Bus C18 | 41
13 | 0 | 0 | 2024-05-25 17:00 | Load C19 | wye | Bus C19 | 42
14 | 0 | 0 | 2024-05-25 17:00 | Load C20 | wye | Bus C20 | 43
0 | 0.19 | 0 | 2024-05-25 18:00 | Load R1 | wye | Bus R1 | 2
1 | 0.068709 | 0 | 2024-05-25 18:00 | Load R11 | wye | Bus R11 | 12
2 | 0.025896 | 0 | 2024-05-25 18:00 | Load R15 | wye | Bus R15 | 16
3 | 0.065437 | 0 | 2024-05-25 18:00 | Load R16 | wye | Bus R16 | 17
4 | 0.025896 | 0 | 2024-05-25 18:00 | Load R17 | wye | Bus R17 | 18
5 | 0.025896 | 0 | 2024-05-25 18:00 | Load R18 | wye | Bus R18 | 19
6 | 0 | 0 | 2024-05-25 18:00 | Load I2 | wye | Bus I2 | 22
7 | 0 | 0 | 2024-05-25 18:00 | Load C1 | wye | Bus C1 | 24
8 | 0 | 0 | 2024-05-25 18:00 | Load C12 | wye | Bus C12 | 35
9 | 0 | 0 | 2024-05-25 18:00 | Load C13 | wye | Bus C13 | 36
10 | 0 | 0 | 2024-05-25 18:00 | Load C14 | wye | Bus C14 | 37
11 | 0 | 0 | 2024-05-25 18:00 | Load C17 | wye | Bus C17 | 40
12 | 0 | 0 | 2024-05-25 18:00 | Load C18 | wye | Bus C18 | 41
13 | 0 | 0 | 2024-05-25 18:00 | Load C19 | wye | Bus C19 | 42
14 | 0 | 0 | 2024-05-25 18:00 | Load C20 | wye | Bus C20 | 43
0 | 0.19 | 0 | 2024-05-25 19:00 | Load R1 | wye | Bus R1 | 2
1 | 0.04566 | 0 | 2024-05-25 19:00 | Load R11 | wye | Bus R11 | 12
2 | 0.030905 | 0 | 2024-05-25 19:00 | Load R15 | wye | Bus R15 | 16
3 | 0.04566 | 0 | 2024-05-25 19:00 | Load R16 | wye | Bus R16 | 17
4 | 0.030905 | 0 | 2024-05-25 19:00 | Load R17 | wye | Bus R17 | 18
5 | 0.030905 | 0 | 2024-05-25 19:00 | Load R18 | wye | Bus R18 | 19
6 | 0 | 0 | 2024-05-25 19:00 | Load I2 | wye | Bus I2 | 22
7 | 0 | 0 | 2024-05-25 19:00 | Load C1 | wye | Bus C1 | 24
8 | 0 | 0 | 2024-05-25 19:00 | Load C12 | wye | Bus C12 | 35
9 | 0 | 0 | 2024-05-25 19:00 | Load C13 | wye | Bus C13 | 36
10 | 0 | 0 | 2024-05-25 19:00 | Load C14 | wye | Bus C14 | 37
11 | 0 | 0 | 2024-05-25 19:00 | Load C17 | wye | Bus C17 | 40
12 | 0 | 0 | 2024-05-25 19:00 | Load C18 | wye | Bus C18 | 41
13 | 0 | 0 | 2024-05-25 19:00 | Load C19 | wye | Bus C19 | 42
14 | 0 | 0 | 2024-05-25 19:00 | Load C20 | wye | Bus C20 | 43
0 | 0.19 | 0 | 2024-05-25 20:00 | Load R1 | wye | Bus R1 | 2
1 | 0.03828 | 0 | 2024-05-25 20:00 | Load R11 | wye | Bus R11 | 12
2 | 0.033068 | 0 | 2024-05-25 20:00 | Load R15 | wye | Bus R15 | 16
3 | 0.034721 | 0 | 2024-05-25 20:00 | Load R16 | wye | Bus R16 | 17
4 | 0.033068 | 0 | 2024-05-25 20:00 | Load R17 | wye | Bus R17 | 18
5 | 0.033068 | 0 | 2024-05-25 20:00 | Load R18 | wye | Bus R18 | 19
6 | 0 | 0 | 2024-05-25 20:00 | Load I2 | wye | Bus I2 | 22
7 | 0 | 0 | 2024-05-25 20:00 | Load C1 | wye | Bus C1 | 24
8 | 0 | 0 | 2024-05-25 20:00 | Load C12 | wye | Bus C12 | 35
9 | 0 | 0 | 2024-05-25 20:00 | Load C13 | wye | Bus C13 | 36
10 | 0 | 0 | 2024-05-25 20:00 | Load C14 | wye | Bus C14 | 37
11 | 0 | 0 | 2024-05-25 20:00 | Load C17 | wye | Bus C17 | 40
12 | 0 | 0 | 2024-05-25 20:00 | Load C18 | wye | Bus C18 | 41
13 | 0 | 0 | 2024-05-25 20:00 | Load C19 | wye | Bus C19 | 42
14 | 0 | 0 | 2024-05-25 20:00 | Load C20 | wye | Bus C20 | 43
0 | 0.19 | 0 | 2024-05-25 21:00 | Load R1 | wye | Bus R1 | 2
1 | 0.033597 | 0 | 2024-05-25 21:00 | Load R11 | wye | Bus R11 | 12
2 | 0.033597 | 0 | 2024-05-25 21:00 | Load R15 | wye | Bus R15 | 16
3 | 0.033597 | 0 | 2024-05-25 21:00 | Load R16 | wye | Bus R16 | 17
4 | 0.033597 | 0 | 2024-05-25 21:00 | Load R17 | wye | Bus R17 | 18
5 | 0.033597 | 0 | 2024-05-25 21:00 | Load R18 | wye | Bus R18 | 19
6 | 0 | 0 | 2024-05-25 21:00 | Load I2 | wye | Bus I2 | 22
7 | 0 | 0 | 2024-05-25 21:00 | Load C1 | wye | Bus C1 | 24
8 | 0 | 0 | 2024-05-25 21:00 | Load C12 | wye | Bus C12 | 35
9 | 0 | 0 | 2024-05-25 21:00 | Load C13 | wye | Bus C13 | 36
10 | 0 | 0 | 2024-05-25 21:00 | Load C14 | wye | Bus C14 | 37
11 | 0 | 0 | 2024-05-25 21:00 | Load C17 | wye | Bus C17 | 40
12 | 0 | 0 | 2024-05-25 21:00 | Load C18 | wye | Bus C18 | 41
13 | 0 | 0 | 2024-05-25 21:00 | Load C19 | wye | Bus C19 | 42
14 | 0 | 0 | 2024-05-25 21:00 | Load C20 | wye | Bus C20 | 43
0 | 0.19 | 0 | 2024-05-25 22:00 | Load R1 | wye | Bus R1 | 2
1 | 0.037751 | 0 | 2024-05-25 22:00 | Load R11 | wye | Bus R11 | 12
2 | 0.03261 | 0 | 2024-05-25 22:00 | Load R15 | wye | Bus R15 | 16
3 | 0.037751 | 0 | 2024-05-25 22:00 | Load R16 | wye | Bus R16 | 17
4 | 0.03261 | 0 | 2024-05-25 22:00 | Load R17 | wye | Bus R17 | 18
5 | 0.03261 | 0 | 2024-05-25 22:00 | Load R18 | wye | Bus R18 | 19
6 | 0 | 0 | 2024-05-25 22:00 | Load I2 | wye | Bus I2 | 22
7 | 0 | 0 | 2024-05-25 22:00 | Load C1 | wye | Bus C1 | 24
8 | 0 | 0 | 2024-05-25 22:00 | Load C12 | wye | Bus C12 | 35
9 | 0 | 0 | 2024-05-25 22:00 | Load C13 | wye | Bus C13 | 36
10 | 0 | 0 | 2024-05-25 22:00 | Load C14 | wye | Bus C14 | 37
11 | 0 | 0 | 2024-05-25 22:00 | Load C17 | wye | Bus C17 | 40
12 | 0 | 0 | 2024-05-25 22:00 | Load C18 | wye | Bus C18 | 41
13 | 0 | 0 | 2024-05-25 22:00 | Load C19 | wye | Bus C19 | 42
14 | 0 | 0 | 2024-05-25 22:00 | Load C20 | wye | Bus C20 | 43
0 | 0.19 | 0 | 2024-05-25 23:00 | Load R1 | wye | Bus R1 | 2
1 | 0.05103 | 0 | 2024-05-25 23:00 | Load R11 | wye | Bus R11 | 12
2 | 0.029836 | 0 | 2024-05-25 23:00 | Load R15 | wye | Bus R15 | 16
3 | 0.05103 | 0 | 2024-05-25 23:00 | Load R16 | wye | Bus R16 | 17
4 | 0.029836 | 0 | 2024-05-25 23:00 | Load R17 | wye | Bus R17 | 18
5 | 0.029836 | 0 | 2024-05-25 23:00 | Load R18 | wye | Bus R18 | 19
6 | 0 | 0 | 2024-05-25 23:00 | Load I2 | wye | Bus I2 | 22
7 | 0 | 0 | 2024-05-25 23:00 | Load C1 | wye | Bus C1 | 24
8 | 0 | 0 | 2024-05-25 23:00 | Load C12 | wye | Bus C12 | 35
9 | 0 | 0 | 2024-05-25 23:00 | Load C13 | wye | Bus C13 | 36
10 | 0 | 0 | 2024-05-25 23:00 | Load C14 | wye | Bus C14 | 37
11 | 0 | 0 | 2024-05-25 23:00 | Load C17 | wye | Bus C17 | 40
12 | 0 | 0 | 2024-05-25 23:00 | Load C18 | wye | Bus C18 | 41
13 | 0 | 0 | 2024-05-25 23:00 | Load C19 | wye | Bus C19 | 42
14 | 0 | 0 | 2024-05-25 23:00 | Load C20 | wye | Bus C20 | 43

## Shunt Results
p_mw | q_mvar | vm_pu | datetime | shunt_name

## Sgen Results
p_mw | q_mvar | datetime | sgen_name | bus

## Gen Results
p_mw | q_mvar | va_degree | vm_pu | datetime | type | gen_name | bus

## Excedentes operacionales
Perdidas de linea potencia activa (MW) | Perdidas de linea potencia reactiva (MVAR) | datetime
0.0079764 | 0.0031692 | 2024-05-24
0.0080267 | 0.0031289 | 2024-05-24 01:00
0.0079856 | 0.0030648 | 2024-05-24 02:00
0.0075682 | 0.0029135 | 2024-05-24 03:00
0.007717 | 0.0029312 | 2024-05-24 04:00
0.0077169 | 0.0029195 | 2024-05-24 05:00
0.0075973 | 0.0029003 | 2024-05-24 06:00
0.0074812 | 0.0029226 | 2024-05-24 07:00
0.0078716 | 0.0030714 | 2024-05-24 08:00
0.0079738 | 0.0030977 | 2024-05-24 09:00
0.0079001 | 0.0030796 | 2024-05-24 10:00
0.0079281 | 0.0030905 | 2024-05-24 11:00
0.0078564 | 0.0030755 | 2024-05-24 12:00
0.0081491 | 0.0031729 | 2024-05-24 13:00
0.0079672 | 0.0031159 | 2024-05-24 14:00
0.0076882 | 0.0030321 | 2024-05-24 15:00
0.0079134 | 0.0030978 | 2024-05-24 16:00
0.0079716 | 0.0031176 | 2024-05-24 17:00
0.0079681 | 0.0031658 | 2024-05-24 18:00
0.0064968 | 0.0026183 | 2024-05-24 19:00
0.0059791 | 0.002393 | 2024-05-24 20:00
0.0058602 | 0.002344 | 2024-05-24 21:00
0.0060433 | 0.0024272 | 2024-05-24 22:00
0.0068734 | 0.0027689 | 2024-05-24 23:00
0.0079764 | 0.0031692 | 2024-05-25
0.0080267 | 0.0031289 | 2024-05-25 01:00
0.0079856 | 0.0030648 | 2024-05-25 02:00
0.0075682 | 0.0029135 | 2024-05-25 03:00
0.007717 | 0.0029312 | 2024-05-25 04:00
0.0077169 | 0.0029195 | 2024-05-25 05:00
0.0075973 | 0.0029003 | 2024-05-25 06:00
0.0074812 | 0.0029226 | 2024-05-25 07:00
0.0078716 | 0.0030714 | 2024-05-25 08:00
0.0079738 | 0.0030977 | 2024-05-25 09:00
0.0079001 | 0.0030796 | 2024-05-25 10:00
0.0079281 | 0.0030905 | 2024-05-25 11:00
0.0078564 | 0.0030755 | 2024-05-25 12:00
0.0081491 | 0.0031729 | 2024-05-25 13:00
0.0079672 | 0.0031159 | 2024-05-25 14:00
0.0076882 | 0.0030321 | 2024-05-25 15:00
0.0079134 | 0.0030978 | 2024-05-25 16:00
0.0079716 | 0.0031176 | 2024-05-25 17:00
0.0079681 | 0.0031658 | 2024-05-25 18:00
0.0064968 | 0.0026183 | 2024-05-25 19:00
0.0059791 | 0.002393 | 2024-05-25 20:00
0.0058602 | 0.002344 | 2024-05-25 21:00
0.0060433 | 0.0024272 | 2024-05-25 22:00
0.0068734 | 0.0027689 | 2024-05-25 23:00